## MATERIAL BRONCE
Nombre | Clave |  | Descripción
ADAPTADOR BRONCE CRI 3/4, FOSET | 49312 | https://drive.google.com/file/d/1M1vdcwkr0z1JGFXxd75pNqpK1xB9LCzR/view?usp=sharing | Conexión diseñada para unir mangueras de poliducto con tuberías o accesorios roscados en instalaciones hidráulicas, ofreciendo alta resistencia a la corrosión y durabilidad.
ADAPTADOR BRONCE CRE 3/4, FOSET | 49306 | https://drive.google.com/file/d/1xxxwmI7lVvrEWk52wsJeU49hbtfFRz35/view?usp=sharing | Conexión de plomería diseñada para unir tuberías de CPVC con componentes roscados de metal, garantizando una transición segura y sin fugas.
ADAPTADOR BRONCE CRI 1/2, FOSET | 49311 | https://drive.google.com/file/d/19UYRahs2k3j7a3LKxxjXOAItA_6I8YyL/view?usp=sharing | Conexión de plomería diseñada para realizar una transición entre una tubería de cobre y una terminal de rosca. Las siglas CRI significan Conector Rosca Interior (también conocido como adaptador hembra).
NIPLE UNION BRONCE 1" | 49646 | https://drive.google.com/file/d/18MP9rPOHRZgs9ag1skt65rgMwt-3QEJY/view?usp=sharing | Accesorio roscado de alta resistencia, diseñado para conectar dos tuberías de 1 pulgada de diámetro. Fabricado en bronce sólido, ofrece una conexión segura, duradera y resistente a la corrosión, ideal para sistemas de agua potable, gas, aire o calefacción. Permite una instalación rápida sin soldar.
LLAVE NARIZ PROFESIONAL URREA 19.13 | 02521 | https://drive.google.com/file/d/1Aa9L1v7D3NqppH5ZDq0KLb-NtNxAFi_J/view?usp=sharing | Válvula robusta de bronce sin pulir, ideal para exteriores, jardines o uso rudo con una presión de trabajo de 100 Lbs/pulg² (7 kgf/cm²) y temperatura máxima de 82°C. Presenta un cierre de Buna-N, vástago ascendente, rosca de entrada 1/2" NPT y salida 3/4" MHT.
ADAPTADOR BRONCE CRE 1/2 T- YUCATAN VALMEX | 05356 | https://drive.google.com/file/d/1uSkIYKQ22xS243UogkisuQhYJjMajmgi/view?usp=sharing | Conexión de latón forjado diseñada para sistemas de plomería, mangueras y sistemas hidráulicos/agrícolas que requieren un acople rápido y seguro. Es conocido por su alta resistencia y calidad, ofreciendo una estructura con "cero porosidad".
TEE UNION BRONCE 1 P/AGUA | 03578 | https://drive.google.com/file/d/1ijFGeruK3ljRFk-3v1hToCRXR-w3cuqU/view?usp=sharing | Accesorio de plomería esencial diseñado para conectar tuberías de cobre o bronce en sistemas de agua potable, fría o caliente, permitiendo una derivación en ángulo recto (90°) con alta durabilidad y resistencia a la corrosión.
TEE UNION BRONCE 3/8 | NN1868 | https://drive.google.com/file/d/1FfqLS__rUOO_2Lh5muOzT0yM-AQXPC4_/view?usp=sharing | Accesorio de plomería en forma de "T" diseñado para dividir o ramificar el flujo en tuberías de gas (LP/Natural) o agua. Fabricada en bronce/latón de alta resistencia, ofrece una conexión segura y duradera, generalmente roscada o tipo flare, ideal para aplicaciones residenciales y comerciales.
ADAPTADOR BRONCE CRE 1/2-3/8 | 10377 | https://drive.google.com/file/d/11a0LGpaEFwMS2PHiV3eFVuLxSHiLHmAf/view?usp=sharing | Accesorio de fontanería utilizado para reducir o cambiar el tamaño de una tubería o conexión, comúnmente usado para conectar una línea de agua, gas o refrigeración.
ADAPTADOR BRONCE CRI 1/2-3/4 | 10376 | https://drive.google.com/file/d/1PPg7DkJGke3PXBf2i5-Axzww_OXiw1I3/view?usp=sharing | Conector diseñado para reducir o incrementar el diámetro de una tubería y cambiar el tipo de conexión entre rosca y soldadura o inserción.
ADAPTADOR BRONCE CRI 1/2-3/8 | 10379 | https://drive.google.com/file/d/1CX348YbYdn7mfqMM76DZYQ65JfgJg-HS/view?usp=sharing | Componente de plomería o fontanería utilizado para reducir o cambiar el diámetro de una tubería o conexión, permitiendo unir un tubo de 1/2 pulgada con uno de 3/8 de pulgada. Generalmente, cuenta con roscas NPT (National Pipe Thread) para un sellado hermético en aplicaciones de agua, gas, aceite o aire.
TUERCA PLANA 1/2 BRONCE P/MEZCLADORA | 04302 | https://drive.google.com/file/d/1Cfl02sy1cZ4ML1Uv1h8_JVhVlc3lNV6z/view?usp=sharing | Componente de plomería diseñado para fijar la mezcladora a la tarja o cubierta.
TEE UNION BRONCE 3/4 P/AGUA | 03961 | https://drive.google.com/file/d/1mkUPfXLrE164AQbygeu3LGS4yftNXAoA/view?usp=sharing | Conexión en forma de "T" diseñada para derivar o unir tres tuberías de cobre a 90°. Fabricada en bronce de alta resistencia, garantiza durabilidad, hermeticidad y protección contra la corrosión en instalaciones de agua fría/caliente y gas. Disponible en variantes soldables o roscadas.
CONEXION HEMBRA BRONCE REFORZADO 3/4 P/LLAVE NARIZ | 00252 | https://drive.google.com/file/d/1VRRXIYu6W4Y3rngviWKJgwCxiUR3GagM/view?usp=sharing | Componente de plomería diseñado para unir tuberías con rosca macho a mangueras de jardín u otras válvulas de 3/4" de pulgada. Su diseño reforzado garantiza mayor durabilidad y resistencia a la presión.
ADAPTADOR BRONCE CRE 1 1/2" | 65075 | https://drive.google.com/file/d/1UkDHysjCiR38Ln-CJA7F6CaUsua1Vet6/view?usp=sharing | Conector de plomería duradero diseñado para unir tuberías de este diámetro, ofreciendo alta resistencia a la corrosión y una conexión segura. Ideal para sistemas hidráulicos, este accesorio de latón/bronce garantiza estabilidad y confiabilidad en instalaciones residenciales o industriales, facilitando transiciones entre tuberías.
ADAPTADOR BRONCE CRE 11/4" | 00044 | https://drive.google.com/file/d/15UEAzkR66gMWLcJYa5IA1MfDPkCweGmC/view?usp=sharing | Conexión hidráulica de alta resistencia utilizada principalmente en plomería para transiciones de tuberías.
LLAVE NARIZ 1/2 DICA ESFERA 4020 | 04020 | https://drive.google.com/file/d/1bUzSPRRFLnyYFysMofRxDkz7BEPZoxVa/view?usp=sharing | Válvula de esfera niquelada para jardín, diseñada para uso doméstico en exteriores, fabricada en latón resistente a la corrosión. Cuenta con un maneral tipo palanca que permite un cierre rápido de 1/4 de vuelta, alta durabilidad y un adaptador para manguera integrado.
NIPLE UNION BRONCE P/AGUA 3/4 | 00164 | https://drive.google.com/file/d/1f8dTDyodM1B5RVfUxitS3gNfrr9g_CJE/view?usp=sharing | Accesorio de plomería esencial para conectar tuberías con rosca macho en ambos extremos, garantizando alta resistencia a la corrosión y durabilidad en sistemas de agua potable, fontanería y refrigeración. Fabricado en bronce de alta calidad, permite instalaciones seguras y estancas.
ADAPTADOR BRONCE CRE 2" | 00037 | https://drive.google.com/file/d/1lBZtuYt4FPNaOMjMaG7YC-A3LGNDxtyl/view?usp=sharing | Conexión de plomería o tubería diseñada para unir una tubería o accesorio hembra de 2" con un sistema que requiere una conexión macho. Este tipo de conexión es común en sistemas de riego, agua potable o instalaciones industriales de alta resistencia.
ADAPTADOR BRONCE CRI 1" | 00047 | https://drive.google.com/file/d/1WFeDYpb_lmNFzfLAvSJbPuKt-K9SitES/view?usp=sharing | Conexión de plomería de alta resistencia que une tuberías de plástico CPVC con accesorios roscados metálicos. Cuenta con una inserción de bronce para mayor durabilidad y resistencia a la corrosión, ideal para agua caliente y fría.
ADAPTADOR BRONCE CRI 3/4 | 00046 | https://drive.google.com/file/d/1kUq6Y1hpmD-T0DN2c7H17gYRlJBBrcFn/view?usp=sharing | Conexión de transición de alta calidad diseñada para unir tuberías de plástico CPVC con componentes metálicos roscados (macho o hembra) en sistemas de agua fría y caliente, ofreciendo alta resistencia a la corrosión, presión y temperaturas elevadas.
CONEXION HEMBRA BRONCE REFORZADA 1/2 P/LLAVE NARIZ | 00253 | https://drive.google.com/file/d/1yPwwFW1Gm2QcdBJN77-j2QDj8p3bLbeX/view?usp=sharing | Componente de plomería diseñado para adaptar una salida de agua (como una llave de nariz) a una manguera o tubería, destacando por su fabricación en bronce que ofrece mayor resistencia a la corrosión y durabilidad que las opciones de plástico.
ADAPTADOR BRONCE CRE 1" | 00043 | https://drive.google.com/file/d/1S2Q0NLFfEHFoNztnrFluotVohUH01A1Z/view?usp=sharing | Accesorio hidráulico para conectar tuberías de CPVC a roscas metálicas (NPT). Cuenta con un cuerpo de CPVC resistente a la corrosión y un inserto metálico, ideal para sistemas de agua fría y caliente hasta 82°C, comúnmente usado en tomas de tanques.
TEE UNION BRONCE 1/2 P/AGUA | 03554 | https://drive.google.com/file/d/1Z3GefeyB-L_N98kaPkUv7giDx2K3flBS/view?usp=sharing | Conexión en forma de "T" que permite derivar o unir tres tuberías de cobre de 13 mm, ideal para sistemas de agua potable fría/caliente, gas y refrigeración. Fabricada en latón/cobre, ofrece alta resistencia a la corrosión, impactos, presiones elevadas y se instala comúnmente mediante soldadura o rosca.
ADAPTADOR BRONCE CRE 3/4 | 00042 | https://drive.google.com/file/d/1p6Phm1egIdPa3RgUBD8FXT36pUVn0UR9/view?usp=sharing | Conexión de plomería utilizada principalmente para unir tuberías de cobre o CPVC a válvulas, medidores o tuberías con rosca interior (hembra). Su cuerpo de bronce ofrece alta resistencia a la corrosión y durabilidad.
ADAPTADOR BRONCE CRE 1/2 FOSET | 00041 | https://drive.google.com/file/d/18kba6REC7wUwygH7V6IYWg-7sd0Hldsj/view?usp=sharing | Conexión hidráulica diseñada para transicionar entre sistemas de tuberías de diferentes materiales (como CPVC) y conexiones roscadas metálicas de 1/2".
ADAPTADOR BRONCE CRI 1/2 | 00045 | https://drive.google.com/file/d/1OQtkn8zg3z2PnooBRVCNThSI8jg0f1Cu/view?usp=sharing | Conector de plomería diseñado para unir tuberías de agua o gas con roscas estándar, proporcionando una transición segura, duradera y resistente a la corrosión entre materiales diferentes (como plástico/CPVC a metal) o para cambiar de tubería a conexión roscada.
NIPLE UNION BRONCE P/AGUA 1/2 | 00150 | https://drive.google.com/file/d/17G5w8Ju7zWmfuFbvz4azQ3i1gWspbiFS/view?usp=sharing | Conector roscado, duradero y resistente a la corrosión, diseñado para unir tuberías, mangueras o componentes de plomería y agua. Fabricado generalmente en latón (bronce), asegura una conexión hermética, ideal para sistemas de agua potable, fontanería, gas o aire acondicionado.
ADAPTADOR BRONCE CRI 1 1/4" | 05058 | https://drive.google.com/file/d/15MFvOuJOQgI8wYfWnSxIrGaWhVovANdV/view?usp=sharing | Conector robusto diseñado para unir tuberías o mangueras de manera segura y estanca en sistemas hidráulicos. Fabricado en latón macizo, ofrece alta resistencia a la corrosión y durabilidad, ideal para aplicaciones industriales, de plomería o conexiones de agua potable.

## MATERIAL COBRE
Nombre | Clave |  | Descripción
COPLE REDUCCION BUSHING COBRE 3/4-1/2 | 49756 | https://drive.google.com/file/d/1ehbAkw3I0m9QkYY6OrP-4e9zpxciduby/view?usp=sharing | Conectorde plomería diseñado para unir tuberías o accesorios de cobre de diferentes diámetros (reducir de 3/4" a 1/2"). Es resistente a la corrosión, cuenta con paredes lisas para evitar pérdida de presión y es ideal para agua fría, caliente, gas natural y L.P.
CONECTOR DE COBRE ROSCA EXT. 1/2" | 47625 | https://drive.google.com/file/d/1q54fZtFXajxDuMjQa-G7h_hZ0iAQ_Yof/view?usp=sharing | Conexión hidráulica esencial de latón cobrizado o cobre, diseñada para unir tuberías de cobre con accesorios roscados NPT de 1/2" (13 mm). Es altamente resistente a la corrosión, alta presión y temperaturas, ideal para agua fría/caliente, gas natural y L.P. en instalaciones domésticas.
CONESTOR COBRE ROSCA EXT. 3/4" | 47626 | https://drive.google.com/file/d/1stiPKZm7ym2DPsCYIC7Scetz5z2lGNqB/view?usp=sharing | Conexión plomera esencial que combina una entrada soldable (C) y una rosca macho NPT. Diseñado para alta resistencia a la corrosión y el torque, es ideal para unir tubos de cobre rígido en instalaciones de agua potable, gas natural y L.P.
CONESTOR DE COBRE ROSCA INT. 1/2" | 47628 | https://drive.google.com/file/d/1x2kfRkbK__1n93VAR_9J2JuFYYf3P0Vn/view?usp=sharing | Conexión de plomería diseñada para unir tuberías de cobre a accesorios roscados (NPT) en sistemas de agua, gas LP, gas natural y aire acondicionado. Fabricado en cobre o latón cobrizado de alta resistencia, ofrece durabilidad, alta resistencia a la corrosión y es ideal para aplicaciones domésticas e industriales.
CONESCTOR DE COBRE ROSCA INT. 3/4" | 47629 | https://drive.google.com/file/d/1d6bw_Lz2K2azdeSP5Eoyr7hnzAI07zL-/view?usp=sharing | Conexión soldable diseñada para unir tuberías de cobre rígido con componentes roscados NPT en sistemas de agua fría/caliente, gas natural y L.P.. Fabricado en latón cobrizado o cobre, destaca por su resistencia al torque y corrosión.
CODO COBRE 90° DE 3/4" | 47632 | https://drive.google.com/file/d/1MeeKgoaQi54UQlDbm1DdU4y67_Dyb1hS/view?usp=sharing | Accesorio esencial para fontanería y gas, utilizado para realizar cambios de dirección precisos en ángulo recto sin necesidad de cortar tubos. Fabricado en cobre duradero, resistente a la corrosión y apto para soldar, garantiza uniones herméticas en instalaciones de agua potable, gas y refrigeración.
TEE COBRE SENCILLA 1/2" | 47637 | https://drive.google.com/file/d/1DnvFRJWWGMA2PcVC4XvkCwQVq_SXTGS9/view?usp=sharing | Conexión en forma de "T" a 90° fabricada en cobre de alta calidad (cobre-cobre-cobre), ideal para unir tres tuberías de agua fría, caliente, gas natural o L.P. en instalaciones residenciales y comerciales. Ofrece alta resistencia a la corrosión, pared lisa para reducir pérdida de presión y durabilidad, a menudo en configuración soldable.
TEE COBRE SENCILLA 3/4" | 47638 | https://drive.google.com/file/d/1Ww4wi_xnG-UbqpzVw_4wvU1BvPNBIkym/view?usp=sharing | Conexión soldable (CxCxC) de alta calidad, diseñada para unir tres tramos de tubo de cobre a 90°. Fabricada en cobre resistente a la corrosión con paredes lisas para reducir la fricción, es ideal para instalaciones de agua caliente/fría, gas natural y L.P.
CODO COBRE 90° DE 1/2" (13MM) IUSA | 616835 | https://drive.google.com/file/d/1fm37zP93is_o54M6l5I6_fliW8vrttif/view?usp=sharing | Accesorio soldable de alta calidad, diseñado para desviar el flujo de tuberías de cobre (tipos L, M o N) en ángulos rectos. Ideal para plomería, gas L.P./natural, agua caliente/fría y aire acondicionado, ofreciendo alta resistencia a la corrosión, durabilidad de hasta 100 años
CRUZ COBRE 1/2" | 48889 | https://drive.google.com/file/d/1q7RJYHORkKUUrVg0qX7IuKq0vumY40vq/view?usp=sharing | Accesorio de plomería esencial para dividir flujos en cuatro direcciones en tuberías. Fabricada en cobre o latón cobrizado, ofrece alta resistencia a la corrosión, es apta para agua fría/caliente y gas, con una presión máxima de 300 psi y soldable.
CRUZ COBRE 3/4" | 48890 | https://drive.google.com/file/d/1F8OrTsC-6r3ROzlbP3Y54x89ZQZ0sVqX/view?usp=sharing | Conexión de plomería diseñada para dividir o unir flujos en cuatro direcciones. Fabricada en cobre o latón cobrizado, ofrece alta resistencia a la corrosión y larga vida útil. Ideal para agua fría/caliente y gas, soporta altas presiones (aprox. 300 psi) con diseño de pared lisa.
CODO COBRE REDUCCION 1 a 3/4 | 04455 | https://drive.google.com/file/d/1F8OrTsC-6r3ROzlbP3Y54x89ZQZ0sVqX/view?usp=sharing | Conexión de plomería diseñada para unir tuberías de diferentes diámetros (una de 1 pulgada y otra de 3/4 pulgada) y cambiar la dirección del flujo a 90 grados. Fabricado en cobre, es resistente a la corrosión, duradero, y ideal para agua potable, gas LP/natural y refrigeración, soportando altas presiones.
TUBO DE COBRE X METRO 1" | TCB002 | https://drive.google.com/file/d/1NTVWcl-8B0MGfqZY1_XqSYT49-e5Omxu/view?usp=sharing | Conducto de alta calidad, resistente a la corrosión y duradero, ideal para instalaciones hidráulicas (agua fría/caliente), gas, refrigeración y sistemas industriales. Disponible en tipo M (grabado rojo, uso residencial/comercial) o tipo L (grabado azul, mayor presión).
TUBO DE COBRE X METRO 3/4" | TBC002 | https://drive.google.com/file/d/1YVoGsQIBkEYx7iuUZj98L1Iyrjxw5dFt/view?usp=sharing | Tuberia de alta calidad, resistente a la corrosión y rayos UV, ideal para instalaciones hidráulicas (agua fría/caliente), gas y refrigeración en sectores domésticos e industriales. Ofrece alta durabilidad, siendo un material seguro y de larga vida útil.
TUBO DE COBRE X METRO 11/2" | TC0008 | https://drive.google.com/file/d/1YVoGsQIBkEYx7iuUZj98L1Iyrjxw5dFt/view?usp=sharing | Producto de alta resistencia, utilizado comúnmente en instalaciones industriales, comerciales y de plomería residencial de gran escala. Cuando se vende "por metro", se refiere a tramos cortados a la medida del tramo estándar de 6.10 metros.
TUBO DE COBRE X METRO 2" | TC0012 | https://drive.google.com/file/d/1NaG1_O_GOS7yur0iFtPhPlbkAhdPqt67/view?usp=sharing | Ideal para líneas principales de agua potable, gas y sistemas industriales de alta capacidad. Fabricado en cobre 100%, ofrece alta resistencia a la corrosión, presión, impacto y larga vida útil.
TUBO DE COBRE X METRO 11/4" | TC00015 | https://drive.google.com/file/d/14bHaR0kpV7A-33ihbw4yvAeON5P4ptek/view?usp=sharing | Componente esencial de alta resistencia diseñado para instalaciones hidráulicas y de gas. A menudo comercializado en tramos, también se vende por metros en tramos rígidos o flexibles según la necesidad.
TUBO DE COBRE P/GAS X METRO 1/2 TIPO L | TUB0004 | https://drive.google.com/file/d/13Gk12j2pCSRmLGQaMkp13Bzv8M6rOLQE/view?usp=sharing | Ideal para instalaciones de gas natural y L.P. domésticas o industriales, destacado por su pared gruesa que ofrece alta resistencia a la corrosión, presión y temperaturas elevadas. Es rígido y diseñado para larga duración.
TUBO DE COBRE X METRO 1/2" | TCB001 | https://drive.google.com/file/d/1M5zEbphEe_p6dvWUghuzdcP44XCtXsBV/view?usp=sharing | Ideal para instalaciones hidráulicas (agua fría/caliente), gas natural/LP y refrigeración. Fabricado en cobre 100% puro, ofrece alta resistencia a la corrosión, durabilidad y alta conductividad térmica.
CODO COBRE 1 1/4 X 45 | 07094 | https://drive.google.com/file/d/1sEyNrgtEb6T6KlrmaHIeDljSjbfpP8pU/view?usp=sharing | Conexión hidráulica de alta resistencia diseñada para realizar desvíos suaves en sistemas de tuberías de cobre. Se utiliza principalmente en instalaciones donde se requiere cambiar la dirección del flujo sin generar turbulencia excesiva ni pérdidas significativas de presión.
CODO COBRE 1 1/2 X 45 | 07095 | https://drive.google.com/file/d/1UoH1FEsCx4sz3FAKOC5HeEx-_vh4-J5v/view?usp=sharing | Accesorio para soldar, diseñado para desviar la trayectoria de tuberías de cobre rígido en agua fría/caliente, gas natural y L.P.. Fabricado en cobre de alta calidad, ofrece alta resistencia a la corrosión, pared lisa para reducir la fricción y es ideal para instalaciones industriales o residenciales.
REDUCCION COBRE BUSHING 11/2- 1/2 | 07079 | https://drive.google.com/file/d/1FEDjopra6u1-Vin1stMas4J_TaalR9rl/view?usp=sharing | Conexión especializada que permite unir una tubería o accesorio de mayor diámetro (38 mm) con uno de menor tamaño (13 mm) de manera compacta. A diferencia de la reducción campana, el bushing se introduce directamente dentro de otra conexión (como un codo o un cople) para ahorrar espacio en la instalación.
TUBO DE COBRE NACOBRE TIPO L 1/2" | 07088 | https://drive.google.com/file/d/1RznYWnTBVuOIYEda7SBNobHKXpeNllF6/view?usp=sharing | Tubería rígida de alta calidad con pared de grosor medio, diseñada para uso industrial y doméstico en instalaciones de gas (natural/LP), agua potable, refrigeración y aire acondicionado. Ofrece alta resistencia a la corrosión, presiones elevadas y a los rayos UV.
CODO COBRE 2" X 45 | 600400 | https://drive.google.com/file/d/1muGY2cqGy_Yzgb3u6vCvOUjR7RaFugZf/view?usp=sharing | Accesorio hidráulico esencial para cambiar la dirección del flujo a 45° en tuberías de cobre rígido. Fabricado en cobre de alta resistencia, cuenta con paredes lisas soldables (CxC), ideal para agua fría/caliente, gas natural, L.P. y aplicaciones industriales de alta presión.
REDUCCION COBRE BUSHING 2 A 1-1/4 | 7003 | https://drive.google.com/file/d/1zjsZOMoBKNbQ3JUFHs8S3royi00VwEE7/view?usp=sharing | Accesorio de plomería diseñado para unir tuberías o conexiones de cobre de 2 pulgadas (diámetro mayor) con tuberías de 1-1/4 pulgadas (diámetro menor) de forma directa y sin costuras.
TUERCA COBRE UNION 2" | 7005 | https://drive.google.com/file/d/1cU6iNsrZsv_QkZib6BsveZqED7H8EOuW/view?usp=sharing | Conexión soldable (C x C) de alta resistencia, ideal para unir, desviar o adaptar tuberías de cobre en instalaciones hidráulicas, gas, aire acondicionado o refrigeración. Permite el desmontaje fácil de componentes (calentadores, bombas) sin cortar el tubo, garantizando un sellado hermético y seguro.
REDUCCION COBRE BUSHING 1 1/2" A 1 1/4" | 600560 | https://drive.google.com/file/d/1n0EaNDvmN3uIFrrQx-5WUKuzNxz1qgqG/view?usp=sharing | Conexión soldable diseñada para reducir directamente el diámetro en sistemas de tuberías, introduciéndose dentro de una conexión mayor (codo o cople). Fabricada en cobre resistente a la corrosión, es ideal para instalaciones de agua fría/caliente y gas.
COPLE COBRE LISO 2" | 700001 | https://drive.google.com/file/d/1x1AneroCw3O3aqWtxCKy93sHm-fNpxWg/view?usp=sharing | Conexión soldable diseñada para unir dos tubos de cobre del mismo diámetro sin tope interno, facilitando su deslizamiento, ideal para reparaciones o espacios reducidos. Fabricado de cobre, resiste la corrosión y es apto para agua fría, caliente y gas.
REDUCCION COBRE BUSHING 2" - 1 1/2" | 07004 | https://drive.google.com/file/d/1b-uH_CAi61oq75HrmpGvyG2hfe4ymPlr/view?usp=sharing | Accesorio soldable diseñado para reducir diámetros en sistemas de agua fría/caliente, gas L.P. y natural. Fabricado en cobre resistente, se inserta directamente en una campana o conexión de 2" (macho) para recibir un tubo de 1 1/2" (hembra).
CONECTOR COBRE CRE 1 1/2" | 000363 | https://drive.google.com/file/d/1mr7yVSSlF8zj-7oS876H6iJKvTkvI_xs/view?usp=sharing | Conexión de plomería soldable de alta calidad, diseñada para unir tubería de cobre rígido con componentes roscados NPT hembra. Ideal para sistemas de agua fría/caliente y gas (natural/LP), fabricado en latón cobrizado resistente a la corrosión y alto torque.
CONECTOR COBRE CRE 2" | 600470 | https://drive.google.com/file/d/1wh4VDHKjWX3pvyX8zY5qSxlerGMNT3oW/view?usp=sharing | Pieza de plomería para unión soldable, fabricada en latón cobrizado o cobre, diseñada para conectar tubería rígida a roscas hembra. Ideal para conducir agua fría/caliente, gas natural y L.P., ofreciendo alta resistencia a la corrosión, al torque y durabilidad en instalaciones residenciales e industriales.
TEE COBRE 1 1/2" | 00383 | https://drive.google.com/file/d/1qmc_Hqi1oNAFdS_EgGeMyEBXPnKSTIGR/view?usp=sharing | Conexión soldable (CxCxC) utilizada para ramificar tuberías rígidas de cobre en ángulos de 90°. Está fabricada en cobre resistente a la corrosión, ideal para sistemas de agua potable (fría/caliente) y gas natural o L.P.. Cuenta con pared interior lisa para minimizar pérdida de presión.
REDUCCION COBRE BUSHING 1 1/2" - 3/4 | 00573 | https://drive.google.com/file/d/1O6wI_SwmINfrTEC5EknF_kbYf4HqOhV2/view?usp=sharing | Accesorio para plomería diseñado para reducir el diámetro en líneas de agua fría/caliente o gas. Se caracteriza por tener un extremo macho que se inserta directamente en conexiones (codos, tees) y un extremo hembra para tubo, ideal para evitar fugas y pérdida de presión por fricción.
TUBO DE COBRE NACOBRE 11/4" | 04266 | https://drive.google.com/file/d/1K9bz6GHuJa5jaP-p6r7tK1AQ6JYOyzLB/view?usp=sharing | Producto de alta calidad, diseñado principalmente para instalaciones hidráulicas (agua fría y caliente), sistemas de gas (L.P. y natural) y aire acondicionado. Es un estándar en la plomería mexicana por su durabilidad, resistencia a la corrosión y calidad del material.
TEE COBRE 2" | 600646 | https://drive.google.com/file/d/1BWimQ7P7lRYDYajLj7zwYeHGdO_MPhlz/view?usp=sharing | Conexión tipo CxCxC (soldable en los tres extremos) diseñada para unir tubos de cobre rígido en instalaciones hidráulicas y de gas. Ofrece alta resistencia a la corrosión, pared lisa para menor pérdida de presión y durabilidad para agua fría/caliente, gas natural o L.P.
TUBO DE COBRE IUSA P/GAS 1" TIPO L | 02247 | https://drive.google.com/file/d/1CJ-PdjgnnVAv-u1ZZ0-8JpDLGcNvaMqN/view?usp=sharing | Tubería rígida de alto espesor, ideal para instalaciones de gas LP/natural, agua potable y sistemas de calefacción (residencial o industrial). Ofrece alta resistencia a la corrosión, presiones elevadas y larga vida útil, disponible usualmente en tramos de 6.10 metros.
REDUCCION COBRE CAMPANA 2- 1 1/2 | 7006 | https://drive.google.com/file/d/1g5VDG6yrmxtT3iM7y2xAyTU6yUqtkEqk/view?usp=sharing | Conexión soldable de alta calidad diseñada para disminuir el diámetro en tuberías de cobre, ideal para sistemas de agua caliente/fría y gas. Fabricada sin costuras, reduce la fricción y la corrosión, asegurando durabilidad en instalaciones hidrosanitarias.
CODO COBRE 1 1/2 X 90 | 00368 | https://drive.google.com/file/d/1q-ucnliX4EBdqO3poAKjXWFB0XtnPeCK/view?usp=sharing | Accesorio de plomería para soldar (tipo CxC), diseñado para cambiar la dirección del flujo en tuberías de agua, gas, vapor o refrigeración. Fabricado en cobre sólido, ofrece alta durabilidad, resistencia a la corrosión y soporta altas presiones.
TUERCA COBRE UNION 11/2" | 00259 | https://drive.google.com/file/d/1iaGbKJI9tQI-U1z-y_DKPyDrCTZR5IkR/view?usp=sharing | Accesorio de plomería esencial para unir tramos de tubería de cobre de forma desmontable y estanca. Fabricada generalmente de latón cobrizado o cobre, es resistente a la corrosión y soporta altas presiones. Ideal para instalaciones de agua fría/caliente y gas, se conecta mediante soldadura C x C.
REDUCCION COBRE CAMPANA 1 1/2" - 1" | 7004 | https://drive.google.com/file/d/10c907QghDQl7ij64NAsXTNGeIyozsk_-/view?usp=sharing | Conexión soldable diseñada para disminuir el diámetro en instalaciones de plomería, agua fría/caliente y gas. Fabricada en cobre, ofrece alta resistencia a la corrosión, paredes lisas para reducir la fricción y una larga vida útil.
TUERCA COBRE UNION SOLDABLE 1 1/4" | 11077 | https://drive.google.com/file/d/1o_sr2FLIYrKQjE7zhf7q5QCzVZiJJtdw/view?usp=sharing | Accesorio de plomería esencial para conectar tuberías de cobre rígido mediante soldadura (C x C), facilitando el desmontaje para mantenimiento sin cortar el tubo. Fabricada en latón/cobre, es resistente a la corrosión y soporta alta presión, ideal para agua fría/caliente y gas.
CODO COBRE 2" X 90 | 600413 | https://drive.google.com/file/d/1X_8oEyaHmy5ELWkzqXEZlO8XFjAJ3Ri6/view?usp=sharing | Conector soldable de alta resistencia, diseñado para cambiar la dirección de tuberías en sistemas de plomería, gas (natural/L.P.) y refrigeración. Ofrece alta durabilidad, interior liso para reducir pérdidas de presión y es ideal para instalaciones comerciales o domésticas.
CRUZ DE COBRE DE 1" | 24365 | https://drive.google.com/file/d/1h9RtmeXbIquvgLopsy-yAOFUlVgkdKlw/view?usp=sharing | Conexión de plomería tipo "cruz sencilla" fabricada en latón cobrizado o cobre, diseñada para dividir el flujo en cuatro direcciones en sistemas de tuberías de agua (fría/caliente) y gas natural o L.P.. Destaca por su alta resistencia a la corrosión, durabilidad, interior liso para reducir fricción, y un diseño que soporta torsión.
TEE COBRE REDUCCION 1 - 1- 1/2 | 03548 | https://drive.google.com/file/d/1h9RtmeXbIquvgLopsy-yAOFUlVgkdKlw/view?usp=sharing | Permite la unión e instalación de tubos de cobre de 1 x 1 x 1/2 pulgada de diámetro. Al contar con dos lados, proporciona dos direcciones en el flujo de agua. Está fabricada con cobre que la hace resistente a la oxidación y corrosión, además de sellar herméticamente para evitar fugas de agua.
TUBO DE COBRE NACOBRE 1" | 04265 | https://drive.google.com/file/d/1OPypvcDHDHb-evLWPyRrgX_3tpBp8LVL/view?usp=sharing | Tubería rígida de alta calidad, ideal para instalaciones de agua potable y gas, reconocida por su durabilidad, resistencia a la corrosión y efecto antibacteriano. Disponible en tipos M (agua) y L (gas), soporta altas presiones y temperaturas, garantizando seguridad y larga vida útil en construcciones.
TUBO DE COBRE P/GAS FLEXIBLE 1/2 X METRO | 011-06-0046 | https://drive.google.com/file/d/1-tSbbuJ99lVytauD6ut5i6a0IDJqyE7G/view?usp=sharing | Ideal para instalaciones de gas LP o natural, agua y refrigeración. Destaca por su alta resistencia a la corrosión, durabilidad y capacidad para adaptarse a espacios reducidos, soportando altas presiones y condiciones ambientales.
TUBO DE COBRE NACOBRE 3/4" | 04263 | https://drive.google.com/file/d/1owaW-D-rgn6iy7UdfJ6lFYVGTnnLJgDH/view?usp=sharing | Tubería de alta calidad, fabricada 100% en cobre, diseñada para instalaciones de gas, agua potable, refrigeración y aire acondicionado. Disponible en tipo rígido (Tipo M para agua/L para gas) y flexible, destaca por su alta resistencia a la corrosión, durabilidad, bajo mantenimiento y efecto antibacterial.
YEE COBRE 3/4" | 03059 | https://drive.google.com/file/d/1D1Gnxtw31OKrkSRAewkKOrM0doGgiQny/view?usp=sharing | Conexión de plomería tipo soldable, fabricada comúnmente en latón cobrizado o cobre, diseñada para ramificar tuberías a 45° en sistemas de agua fría, caliente, gas natural y L.P.. Es resistente a la corrosión, soporta altas presiones (aprox. 300 psi) y garantiza una larga vida útil.
YEE COBRE 1" | 600808 | https://drive.google.com/file/d/1D1Gnxtw31OKrkSRAewkKOrM0doGgiQny/view?usp=sharing | Conexión de plomería tipo "Y" fabricada en latón cobrizado o cobre, diseñada para unir tres tubos de 1" (25 mm) en sistemas de agua fría/caliente y gas, soportando una presión máxima de 300 psi. Su interior liso reduce la fricción, es resistente a la corrosión y duradera.
CONECTOR COBRE CRI 1 1/4 | 00353 | https://drive.google.com/file/d/1iQKtunecWPevQceVG4JGeJL0tKjxs_xo/view?usp=sharing | Pieza de plomería diseñada para unir tuberías de cobre rígido mediante soldadura en un extremo y una conexión roscada en el otro. Fabricado en latón cobrizado resistente a la corrosión y alto torque, es apto para agua fría/caliente y gas.
CONECTOR COBRE CRE 1 1/4 | 03582 | https://drive.google.com/file/d/1vmKon0ljnFN51xr-RWPMpidSVDmiHPiG/view?usp=sharing | Conexión de plomería tipo adaptador, fabricada en latón cobrizado o cobre resistente, ideal para unir tuberías de cobre con conexiones roscadas NPT en sistemas de agua, gas (L.P./natural), vapor y aire, soportando alta presión.
TUBO DE COBRE IUSA N 3/4" | 04261 | https://drive.google.com/file/d/1Qh7SkrnXigHLcgKyONw0RkQbRS26fZ89/view?usp=sharing | Solución de alta calidad para instalaciones hidráulicas y de gas, diseñado para ofrecer resistencia a la corrosión y durabilidad en proyectos residenciales o comerciales. Fabricado en cobre electrolítico, ofrece una conexión segura y es ideal para conducir agua fría/caliente o gas.
CODO COBRE CRI 11/2 | 00330 | https://drive.google.com/file/d/15k3D-04KWKvugHLzNWHOVq2jm7n-FGW6/view?usp=sharing | Accesorio de plomería diseñado para cambiar la dirección de una tubería de cobre en 90 grados (en la mayoría de los casos) o 45 grados, utilizado comúnmente en instalaciones hidráulicas de agua potable (fría y caliente) o gas. La sigla "CRI" generalmente se refiere a Codo de Rosca Interior.
TAPON COBRE CAPA 1" | 00988 | https://drive.google.com/file/d/15k3D-04KWKvugHLzNWHOVq2jm7n-FGW6/view?usp=sharing | Conexión de plomería diseñada para sellar de forma segura y permanente los extremos de tuberías de cobre mediante soldadura. Fabricado en cobre de alta calidad, resistente a la corrosión y con paredes lisas para reducir la pérdida de presión, es ideal para instalaciones de agua fría/caliente, gas natural y L.P.
TUBO DE COBRE IUSA P/GAS 3/4 TIPO L | 308763 | https://drive.google.com/file/d/19-fCleV1lQIaxujlrlkPI3aQOpO18ZIS/view?usp=sharing | Tubería de pared gruesa diseñada para alta seguridad en instalaciones de gas (LP/Natural), agua caliente/fría y vapor. Fabricado en cobre 100% resistente a la corrosión, ofrece mayor durabilidad, resistencia a impactos y cumple con normas ASTM B88/NMX-W018, ideal para uso comercial o industrial.
TAPON COBRE CAPA 1 1/2" | 00379 | https://drive.google.com/file/d/1Lg5znVQ8IftCPwPWQx-JhykG0neJVQCP/view?usp=sharing | Conexión soldable diseñada para sellar de forma permanente o temporal el final de líneas de tubería de cobre en instalaciones de agua fría/caliente y gas. Fabricado en cobre puro, es resistente a la corrosión, duradero y ofrece alta resistencia a la presión.
CODO COBRE 1" X 45 | 00320 | https://drive.google.com/file/d/1Lg5znVQ8IftCPwPWQx-JhykG0neJVQCP/view?usp=sharing | Accesorio soldable (CxC) diseñado para cambiar la dirección de tuberías de cobre a 45 grados en instalaciones hidráulicas y de gas. Fabricado en cobre de alta calidad, es ideal para agua fría/caliente y gas, garantizando alta resistencia, durabilidad y una conexión suave que minimiza las pérdidas de presión.
TEE COBRE 1 1/4" | 00382 | https://drive.google.com/file/d/1esXy2K0Pm4NvptUx_ljYaRRAI75yJX2I/view?usp=sharing | Accesorio de fontanería para soldar que permite dividir o unir flujos en tres direcciones a 90° en tuberías de cobre rígido o flexible. Fabricada en cobre de alta pureza, ofrece alta resistencia a la corrosión, siendo ideal para sistemas de agua fría/caliente, gas y refrigeración.
REDUCCION COBRE BUSHING 1 1/4 - 3/4 | 00340 | https://drive.google.com/file/d/1stdY-MCBHlWqsVJ8Wza-ix1aSQifnSbE/view?usp=sharing | Accesorio diseñado para reducir el diámetro en instalaciones hidráulicas, de gas (natural/L.P.) o de refrigeración. Fabricado en cobre sólido, permite conectar un accesorio mayor (1 1/4") con uno menor (3/4") de forma directa y segura, ideal para codos o tés, minimizando fugas.
REDUCCION COBRE BUSHING 1 1/4" A 1/2" | 00374 | https://drive.google.com/file/d/1hJtx9sfjixe5-feEJmQlmstJ-L0m28ni/view?usp=sharing | Accesorio soldable diseñado para reducir el diámetro de una conexión de plomería, permitiendo unir un accesorio mayor (1 1/4") a una tubería menor (1/2"). Fabricada en cobre, es ideal para redes de agua fría/caliente y gas, resistiendo alta presión (300 psi).
COPLE COBRE 1 1/4" | 00116 | https://drive.google.com/file/d/1hJtx9sfjixe5-feEJmQlmstJ-L0m28ni/view?usp=sharing | Conector recto diseñado para unir dos tubos de cobre del mismo diámetro mediante soldadura (soldable-soldable). Fabricado en cobre resistente a la corrosión, cuenta con paredes lisas que minimizan la pérdida de presión por fricción.
CODO COBRE CRI 1" | 00058 | https://drive.google.com/file/d/1MvK8Aznfx4NRjemGP38IGYzra-jgli7G/view?usp=sharing | Conexión de 90° fabricada en cobre de alta calidad, diseñada para unir tuberías en sistemas de agua potable, gas y calefacción. Cuenta con un extremo soldado y otro con rosca interior (hembra) para conectar a válvulas o racores, ofreciendo alta durabilidad y resistencia a la corrosión.
COPLE COBRE 1 1/2 | 00347 | https://drive.google.com/file/d/1_YWTYWHUrC6T0m88kxpM7j6oSVNeuRW-/view?usp=sharing | Accesorio de plomería diseñado para unir dos tramos de tubería de cobre del mismo diámetro mediante soldadura. Fabricado en cobre sólido, sin costuras y de paredes lisas, reduce la pérdida de presión por fricción, garantizando alta resistencia a la corrosión, durabilidad y una unión estanca.
CONECTOR COBRE CRI 1 1/2 | 00096 | https://drive.google.com/file/d/1xVlpIoFKs4Eqru8y1MhJFeStDFo1s9yr/view?usp=sharing | Conexión hidráulica de alta calidad, fabricada en latón cobrizado resistente a la corrosión y alto torque. Diseñado para unir tuberías de cobre a accesorios roscados, es ideal para agua fría/caliente, gas natural, L.P. y aire, con una rosca de 1-1/2" - 11.5 NPT.
REDUCCION COBRE BUSHING 1 1/2" - 1" | 00228 | https://drive.google.com/file/d/1r6dxETcRLOCKQgJc8phISCyhEun3yuBu/view?usp=sharing | Accesorio soldable diseñado para disminuir el diámetro de tuberías o conexiones (de mayor a menor) en sistemas de agua fría/caliente y gas. Fabricada en cobre, cuenta con una espiga larga que se inserta directamente en conexiones como codos o tees, facilitando la instalación.
REDUCCION COBRE BUSHING 1 1/4" A 1" | 00370 | https://drive.google.com/file/d/1wm-qywld9puCCqDnH7NFiMhWBNMyCN3n/view?usp=sharing | Conexión de plomería diseñada para reducir el diámetro en líneas de agua (fría/caliente), gas, aire o vapor. Fabricada en cobre, cuenta con un extremo macho (espiga) que entra en un codo o conexión y un extremo hembra, siendo ideal para transiciones eficientes, resistentes a la corrosión y duraderas.
TUBO DE COBRE IUSA M 11/4" | 308745 | https://drive.google.com/file/d/1Vn4fdiGLgmKmbsOVPdfcwtwSTBHQXh_v/view?usp=sharing | Tuberia rígida sin costura, diseñada para instalaciones hidráulicas de agua fría y caliente en construcciones habitacionales, comerciales e industriales. El Tipo M se caracteriza por tener una pared más delgada en comparación con los tipos K y L, lo que lo hace ideal para aplicaciones de baja a moderada presión.
CODO COBRE 1 1/4 X 90° | 00333 | https://drive.google.com/file/d/1-bdsMTswTWiGLcsWFFhQuRyep1f3QOB4/view?usp=sharing | Accesorio soldable (CxC) diseñado para cambiar la dirección del flujo a un ángulo recto en tuberías de cobre de 32 mm, ideal para agua fría/caliente, gas natural, LP y aire comprimido. Ofrece alta durabilidad, resistencia a la corrosión y es utilizado en instalaciones residenciales, comerciales e industriales.
TUERCA COBRE UNION CRI 3/4 | 01069 | https://drive.google.com/file/d/1Vw3KiyiWZcCkpXYH2Iru1kH9ohDqwaJR/view?usp=sharing | Accesorio soldable (C x C) diseñado para conectar tuberías de cobre, permitiendo ensamblar y desensamblar líneas sin cortar. Fabricada comúnmente en latón cobrizado o cobre puro, es resistente a la corrosión y soporta altas presiones, ideal para agua fría/caliente, gas natural y LP.
TEE COBRE REDUCCION 1/2 - 1/2 - 3/4 | 04561 | https://drive.google.com/file/d/1oSaMKRNRb9pEBFgYvNnAGfWpf64VWJ9R/view?usp=sharing | Conexión soldable diseñada para unir dos tramos de tubería de 1/2 pulgada con una derivación central de mayor diámetro (3/4 de pulgada).
CODO COBRE REDUCCION 1/2 a 3/8 | 00332 | https://drive.google.com/file/d/1oSaMKRNRb9pEBFgYvNnAGfWpf64VWJ9R/view?usp=sharing | Conexión diseñada para unir dos tuberías de diámetros distintos, permitiendo un cambio de dirección en el flujo (generalmente a 90 grados) al mismo tiempo que reduce el calibre de la línea.
TUBO DE COBRE IUSA N 1/2" | 216967 | https://drive.google.com/file/d/1sOh6Iv2IlmtyoAd8pXPSM8_afEIKtN92/view?usp=sharing | Tubería rígida sin costura, fabricada con 99.9% cobre puro, ideal para instalaciones hidráulicas (agua fría/caliente), gas natural y LP en usos domésticos, industriales y comerciales. Resistente a la corrosión y presiones de trabajo, ofreciendo alta durabilidad y seguridad.
TEE COBRE REDUCCION 3/4 - 1/2- 3/4 | 03388 | https://drive.google.com/file/d/11tYEle_t6DcEW_3TCFFssH-Oq9Up7KaN/view?usp=sharing | Conexión en forma de "T" diseñada para derivar una línea de menor diámetro (1/2") desde una tubería principal (3/4").
TEE COBRE REDUCCION 3/4 - 1/2 - 1/2 | 03547 | https://drive.google.com/file/d/133VhZhL5ff_4_vVlTveP8sr5ruYMHh21/view?usp=sharing | Conexión diseñada para crear una derivación en una línea de tubería, permitiendo la transición de un diámetro mayor (3/4") a dos diámetros menores (1/2") en un ángulo de 90°.
TUBO DE COBRE IUSA M 11/2" | 01334 | https://drive.google.com/file/d/1B4X1cTnKqQCNdbuQA18gNCkgu4ccWuvd/view?usp=sharing | Tubería rígida de alta calidad diseñada para aplicaciones de plomería, agua caliente y fría, calefacción y sistemas de gas en construcciones residenciales y comerciales. Se caracteriza por ser un tubo de pared delgada (tipo M), lo que lo hace más económico y ligero que los tipos K o L, adecuado para instalaciones de presión moderada.
CODO COBRE CRE 1/2 | 00326 | https://drive.google.com/file/d/1B4X1cTnKqQCNdbuQA18gNCkgu4ccWuvd/view?usp=sharing | Accesorio de plomería esencial para unir y cambiar la dirección de tuberías en ángulos rectos. Fabricado en cobre resistente, es ideal para instalaciones de agua potable, gas y refrigeración, ofreciendo alta durabilidad y resistencia a la corrosión.
TUBO DE COBRE IUSA M 3/4" | 308743 | https://drive.google.com/file/d/1QlqrIn2bcyWNTQ0_kcOXwILhTE9jMoEJ/view?usp=sharing | Tubería estructuralmente resistente diseñada para instalaciones hidráulicas de agua fría y caliente, así como gas de baja presión. Fabricado en cobre de alta pureza, ofrece una vida útil de hasta 100 años, es antibacteriano y soporta alta corrosión e impacto.
TUBO DE COBRE IUSA M 1" | 308744 | https://drive.google.com/file/d/1QlqrIn2bcyWNTQ0_kcOXwILhTE9jMoEJ/view?usp=sharing | Tubería estructural de pared delgada, ideal para instalaciones hidráulicas de agua fría/caliente y gas en aplicaciones residenciales y comerciales. Fabricado sin costura, ofrece alta durabilidad, resistencia a la corrosión y es antibacterial
TUBO DE COBRE IUSA P/GAS 1/2 TIPO L | 308761 | https://drive.google.com/file/d/1wO2iR9OBtZO7QHVMg5FcJNS8YcWP20Xt/view?usp=sharing | Ideal para instalaciones seguras de gas natural, L.P. y agua, destacando por su alta resistencia a la corrosión, impacto y presiones elevadas. Fabricado en cobre de alta pureza (rígido o flexible), es duradero y cumple con normas NMX-W-018 y ASTM B88.
TUBO DE COBRE IUSA M 1/2" | 308741 | https://drive.google.com/file/d/154sbWEKwVhDtPLyNmIg2hnVYX13LvHrv/view?usp=sharing | Tubería estructuralmente resistente y de alto desempeño, diseñada principalmente para redes hidráulicas de agua fría y caliente, así como instalaciones de gas, con una vida útil superior a los 100 años. Se distingue por su acabado brillante y una franja roja de identificación.
REDUCCION COBRE BUSHING 1-1/2 | 00908 | https://drive.google.com/file/d/1neBKSIy8nhrVduGnzaQzIl7_C3oY7PNr/view?usp=sharing | Conexión hidráulica diseñada para disminuir el diámetro de una línea de tubería directamente desde una conexión de mayor tamaño (como un codo o una T) hacia una tubería de menor diámetro.
REDUCCION COBRE CAMPANA 1 - 1/2 | 00913 | https://drive.google.com/file/d/1WRoONvyhl6j1J12gx5gVSA1SOMfvFsyA/view?usp=sharing | Conexión de plomería diseñada para unir dos tuberías de diámetros distintos, permitiendo la transición de un sistema de 38 mm (1 1/2") a uno más pequeño de 13 mm (1/2").
TUERCA COBRE UNION CRI 1/2 | 01068 | https://drive.google.com/file/d/1WRoONvyhl6j1J12gx5gVSA1SOMfvFsyA/view?usp=sharing | Accesorio soldable diseñado para conectar tuberías de cobre de forma segura y desmontable en sistemas hidráulicos, de gas (natural/LP) y aire. Fabricada comúnmente en latón cobrizado o cobre, garantiza una unión estanca resistente a la corrosión y alta presión.
TEE COBRE REDUCCION 3/4 - 3/4- 1/2 | 01004 | https://drive.google.com/file/d/1uXISseIydOUks_58jCDRebzZnztg2Z-o/view?usp=sharing | Conexión en forma de "T" diseñada para unir tres tramos de tubería, donde las dos entradas alineadas son de 3/4" (19 mm) y la derivación central se reduce a 1/2" (13 mm).
TAPON COBRE CAPA 1/2 | 600625 | https://drive.google.com/file/d/1uXISseIydOUks_58jCDRebzZnztg2Z-o/view?usp=sharing | Accesorio de fontanería diseñado para sellar o clausurar de forma permanente el extremo de tuberías de cobre mediante soldadura. Fabricado en cobre puro, es resistente a la corrosión, soporta altas presiones y es ideal para instalaciones de agua fría/caliente y gas.
TAPON COBRE CAPA 3/4 | 600626 | https://drive.google.com/file/d/1IUpze9z51LE6_CQXQEVJP4vmwhcr3gW1/view?usp=sharing | Accesorio de fontanería fabricado en cobre puro, diseñado para sellar herméticamente extremos de tuberías de cobre mediante soldadura. Es resistente a la corrosión, soporta altas presiones (aprox. 300 psi) y es ideal para agua caliente/fría y gas L.P. o natural.
TUBO DE COBRE P/GAS FLEXIBLE 3/8 X METRO | 01048 | https://drive.google.com/file/d/1tn0c4SVlm2UbVtKLxh8sbRkm0DrtUBV-/view?usp=sharing | Conducto recocido de alta pureza (99.9% Cu) diseñado para facilitar instalaciones residenciales y comerciales de gas LP o natural. Es resistente a la corrosión, duradero, fácil de doblar sin herramientas, y se vende comúnmente en rollos o por metro.
REDUCCION COBRE CAMPANA 3/4 - 1/2 | 49749 | https://drive.google.com/file/d/1OkAeGOdFeOC6r1Zevs4dIrkn8WY0jaf2/view?usp=sharing | Accesorio de plomería diseñado para conectar tuberías de diferentes diámetros, disminuyendo de 3/4" a 1/2". Fabricada en cobre, ofrece alta resistencia a la corrosión, durabilidad y unión segura mediante soldadura, ideal para sistemas de agua fría/caliente y gas.
REDUCCION COBRE BUSHING 3/4 - 1/2 | 600551 | https://drive.google.com/file/d/1OkAeGOdFeOC6r1Zevs4dIrkn8WY0jaf2/view?usp=sharing | Accesorio de plomería soldado, diseñado para disminuir el diámetro de tuberías de agua o gas. Fabricada en cobre, es resistente a la corrosión, cuenta con paredes lisas para evitar pérdida de presión y permite una unión hermética duradera.
REDUCCION COBRE BUSHING 1-3/4 | 00910 | https://drive.google.com/file/d/1-hGAapO_HeJbc8hp9iXTuvolhop1ew-D/view?usp=sharing | Conexión soldable diseñada para reducir el diámetro de tuberías o conexiones de cobre, ideal para sistemas hidráulicos y de gas (natural o L.P.). Fabricada en cobre, es resistente a la corrosión, ofrece larga vida útil y permite uniones sin costuras.
REDUCCION COBRE CAMPANA 1 - 3/4 | 00915 | https://drive.google.com/file/d/1OKton_GNHoKJg9DXlnsuSusSIZJ0JRRi/view?usp=sharing | Conexión soldable utilizada en plomería para disminuir el diámetro de tuberías de agua o gas. Fabricada en cobre, su diseño cónico (forma de campana) asegura un flujo continuo, reduce la fricción y es altamente resistente a la corrosión.
TUERCA COBRE UNION 1/2-1/2 | 01070 | https://drive.google.com/file/d/1yOrR9jY_orsJhOtxj8nQ8cDSDdA47BV3/view?usp=sharing | Conector soldable (C x C) diseñado para unir, reparar o adaptar tuberías de cobre rígido en instalaciones hidráulicas y de gas. Permite desmontar la línea sin cortar la tubería, garantizando una conexión hermética, resistente a la corrosión y alta presión.
TEE COBRE 1 | 01000 | https://drive.google.com/file/d/1ReOYx8ulPo-mYak8WKM6KFTnjj_CRstA/view?usp=sharing | Conexión soldable (tipo capilar) de alta durabilidad, diseñada para sistemas de agua fría/caliente, gas natural y L.P.. Fabricada en cobre, ofrece alta resistencia a la corrosión, soporta altas presiones y es ideal para derivaciones a 90° en plomería residencial e industrial.
TEE COBRE 3/4" | 600642 | https://drive.google.com/file/d/1sEaFRtZe1jAHUj3vzJOUqvlQZxlzOKkz/view?usp=sharing | Conexión en forma de "T" soldable (CxCxC) utilizada para ramificar líneas principales de agua fría/caliente, gas (L.P. o natural) y aire acondicionado. Fabricada en cobre de alta calidad, es resistente a la corrosión, cuenta con paredes lisas y soporta altas presiones.
TUERCA COBRE UNION 3/4-3/4 | 01071 | https://drive.google.com/file/d/1sEaFRtZe1jAHUj3vzJOUqvlQZxlzOKkz/view?usp=sharing | Conexión hidráulica de alta calidad, fabricada generalmente en latón o cobre resistente a la corrosión. Diseñada para unir tubos de cobre de 3/4" (19mm) mediante soldadura o rosca, permite desconectar líneas de agua o gas sin romper la tubería, garantizando un sellado hermético y seguro.
TEE COBRE 1/2" | 600641 | https://drive.google.com/file/d/1i0xXw6scUOe0hA17A7H8gmQ-6aSsCRU7/view?usp=sharing | Conexión soldable de tres vías (CxCxC) diseñada para unir tuberías de cobre, permitiendo derivaciones en sistemas hidráulicos de agua fría/caliente, gas y refrigeración. Fabricada en cobre resistente a la corrosión, ofrece alta durabilidad (hasta 100 años), ideal para instalaciones residenciales y comerciales.
TUBO DE COBRE NACOBRE 1/2" | 04262 | https://drive.google.com/file/d/1i0xXw6scUOe0hA17A7H8gmQ-6aSsCRU7/view?usp=sharing | Conducto rígido de alta calidad, ideal para instalaciones hidráulicas (agua fría/caliente) y de gas. Disponible en Tipo M (pared delgada, color rojo) y Tipo L (pared gruesa, mayor resistencia), destaca por ser duradero, seguro, higiénico y fácil de instalar con soldadura capilar.
CONECTOR COBRE CRI 1 | 00354 | https://drive.google.com/file/d/1AUscwzQsUYVKZMRqyDnxYK-_A7hajSRA/view?usp=sharing | Accesorio de fontanería, tipo adaptador, que permite unir tuberías de cobre soldables con conexiones roscadas hembra. Es ideal para agua potable, gas y aire acondicionado debido a su alta resistencia a la corrosión y durabilidad.
CODO COBRE CRI 3/4 PIPA | 00329 | https://drive.google.com/file/d/1k4riwuBtH5iInUgwetHOKzvCuxvG0UHz/view?usp=sharing | Accesorio esencial de plomería para sistemas de agua, gas, refrigeración o aire acondicionado. Fabricado en cobre de alta calidad, permite realizar un cambio de dirección de 90° con una conexión roscada en un extremo y soldable en el otro, garantizando durabilidad y resistencia a la corrosión.
CODO COBRE REDUCCION 3/4 a 1/2 | 00331 | https://drive.google.com/file/d/1bNoQR00luO0uH-WxKNWstI0dzenLf9Yp/view?usp=sharing | Accesorio soldable de plomería usado para cambiar la dirección del flujo y reducir el diámetro de tuberías de agua fría, caliente, gas natural o L.P.. Fabricado en cobre de alta calidad, ofrece alta resistencia a la corrosión y durabilidad.
CONECTOR COBRE CRI 3/4 | 600496 | https://drive.google.com/file/d/1h2s_a9Zhvf-rUC4jQySHXwGzt8rkJ56i/view?usp=sharing | Adaptador de plomería para unir tubos de cobre rígido con conexiones roscadas hembra. Fabricado en latón o cobre resistente, ideal para agua fría/caliente, gas y aire acondicionado, ofreciendo alta resistencia a la corrosión y facilidad de instalación.
CODO COBRE 3/4 X 45 | 600396 | https://drive.google.com/file/d/1h2s_a9Zhvf-rUC4jQySHXwGzt8rkJ56i/view?usp=sharing | Accesorio de plomería diseñado para unir dos tubos de cobre rígido en un ángulo de 45°, permitiendo cambios de dirección suaves y eficientes en sistemas de agua fría/caliente y gas. Fabricado en cobre duradero, es resistente a la corrosión y soporta altas presiones.
COPLE COBRE 1" | 00348 | https://drive.google.com/file/d/1O_N04JJe83dsbt9Gw-GFmgIBdRN1Q86X/view?usp=sharing | Accesorio de plomería esencial para unir dos tubos de cobre del mismo diámetro (1 pulgada o 25 mm) mediante soldadura. Fabricado en cobre resistente a la corrosión, soporta altas presiones (aprox. 300 psi), ideal para agua potable, instalaciones de gas (LP o natural) y aire acondicionado.
CONECTOR COBRE CRI 1/2 | 600495 | https://drive.google.com/file/d/1C-HeDEXiIB0yU6JfTA0WZKOW03PRF72R/view?usp=sharing | Accesorio soldable diseñado para unir tuberías de cobre con conexiones roscadas NPT de 1/2" en instalaciones de agua, gas L.P./natural, aire o vapor. Fabricado en cobre o latón cobrizado, ofrece alta resistencia a la corrosión, durabilidad y es ideal para uso residencial e industrial.
CODO COBRE 1/2 X 45 | 00322 | https://drive.google.com/file/d/1MhZqt1LGP8HDhpwIg3AL1_RkzATo_9Yv/view?usp=sharing | Accesorio soldable (tipo CxC) diseñado para cambiar la dirección del flujo a 45 grados en tuberías de cobre rígido. Ideal para agua fría/caliente y gas, ofrece una instalación duradera, resistente a la corrosión y de alta eficiencia hidráulica en aplicaciones residenciales e industriales.
CODO COBRE 1" X 90 | 600410 | https://drive.google.com/file/d/1-LR6pXrrsojdsj5HVXV7RORYxLnEEhej/view?usp=sharing | Accesorio fundamental para sistemas de plomería, diseñado para realizar giros precisos en instalaciones de tubería de cobre de 1 pulgada. Ideal para agua potable (caliente/fría), gas, aire y vapor, ofrece alta durabilidad, resistencia a la corrosión y propiedades antibacterianas.
CODO COBRE 3/4 X 90 | 600409 | https://drive.google.com/file/d/1avDXFr76z4i5ylf0ZQ3p8u4nyKK8cgKR/view?usp=sharing | Accesorio de plomería soldado (CxC) de alta durabilidad, diseñado para desviar tuberías de cobre en ángulo recto. Fabricado en una sola pieza de cobre, es ideal para instalaciones de agua potable, hidráulicas, gas y refrigeración, siendo resistente a la corrosión y impactos.
COPLE COBRE 1/2 | 600522 | https://drive.google.com/file/d/1E-0DL24Kz_EKU1dq4JtpK2qfka1pJegm/view?usp=sharing | Conexión plomera esencial, fabricada generalmente sin costuras y de forma cilíndrica lisa. Se utiliza para unir dos tramos de tubería de cobre del mismo diámetro mediante soldadura, garantizando un sellado hermético en sistemas de agua potable (fría/caliente), gas natural, L.P. y aire.
COPLE COBRE 3/4 | 600523 | https://drive.google.com/file/d/11nF-8JSkfV-zWILR3FVNMOe_IgGvVxbo/view?usp=sharing | Conector recto diseñado para unir dos tubos de cobre del mismo diámetro (19 mm) mediante soldadura, ideal para sistemas de plomería, gas natural, gas L.P. y aire. Fabricado en cobre de alta resistencia, ofrece durabilidad, larga vida útil y alta resistencia a la corrosión.
CONECTOR COBRE CRE 1 | 00351 | https://drive.google.com/file/d/1cxdpiRH1bUZxy4IMBAVqCIt7lJr8iPN1/view?usp=sharing | Adaptador esencial de plomería, diseñado para soldar a tubería de cobre en un extremo y enroscar (macho) en el otro. Ideal para agua, gas o vapor, ofrece alta resistencia a la corrosión, durabilidad y una conexión segura en instalaciones domésticas e industriales.
CONECTOR COBRE CRE 3/4 | 600466 | https://drive.google.com/file/d/1CuMN4BTCBZmMuf4bG37-LlMJL1e22myg/view?usp=sharing | Pieza de plomería esencial diseñada para unir tubos de cobre rígido con conexiones roscadas hembra. Fabricado en latón o cobre de alta resistencia, ofrece una unión segura y duradera para agua fría/caliente, gas natural y gas L.P.
CODO COBRE CRI 1/2 PIPA | 00328 | https://drive.google.com/file/d/186_EoiGij-l3mqVWCsO8aT4LnMRpCrAT/view?usp=sharing | Accesorio diseñado para instalaciones hidráulicas, de gas o calefacción, permitiendo un cambio de dirección de 90° con una conexión soldable y otra roscada (hembra). Fabricado en cobre resistente a la corrosión, es duradero y ideal para uso doméstico o comercial.
TUERCA COBRE UNION 1" | 00258 | https://drive.google.com/file/d/186_EoiGij-l3mqVWCsO8aT4LnMRpCrAT/view?usp=sharing | Acceosrio de plomería esencial para conectar tuberías de cobre, permitiendo el fácil montaje y desmontaje sin cortar la línea. Consta de tres piezas (dos extremos para soldar C x C y una tuerca central) ideales para instalaciones de agua fría/caliente y gas.
CODO COBRE 1/2 X 90 | 600408 | https://drive.google.com/file/d/1JCnYDcR6VxS3A4a4THXbV_Hxnv4jAbMg/view?usp=sharing | Accesorio de fontanería/plomería utilizado para desviar la dirección del flujo en sistemas de tuberías rígidas. Fabricado en cobre resistente a la corrosión y humedad, es ideal para agua potable (fría/caliente), gas, aire acondicionado y refrigeración, permitiendo uniones soldables (cxc) de alta durabilidad.
CONECTOR COBRE CRE 1/2 | 600465 | https://drive.google.com/file/d/1pUQp0VRR51WWdQdeYmZ2OQgO4Y-i-CK2/view?usp=sharing | Conexión de plomería utilizada para unir tuberías de cobre a accesorios con rosca hembra, ideal para sistemas de agua, gas, aire y vapor. Fabricado en cobre o latón resistente a la corrosión, asegura conexiones seguras y duraderas en instalaciones domésticas e industriales.
REDUCCION CAMPANA COBRE 1 1/4-3/4 | 08753 | https://drive.google.com/file/d/1E-A5KRq_yvBpxfxVz_as8hSu6RPLdWPa/view?usp=sharing | Conexión hidráulica diseñada para unir dos tuberías de distintos diámetros, permitiendo la transición de una línea de mayor flujo a una menor. Se caracteriza por su forma cónica (similar a una campana o botella) y se instala mediante procesos de soldadura capilar.

## MATERIAL CPVC
Nombre | Clave |  | Descripción
REDUCCION BUSHING CPVC 1-1/4' x 1', FOSET | 48940 | https://drive.google.com/file/d/167LF7ColpFm_xzeXFogFYj32WW4ud_7h/view?usp=sharing | Accesorio diseñado para conectar tuberías de CPVC con diferentes diámetros. Está fabricado de CPVC (policloruro de vinilo clorado) de alta resistencia, ideal para agua fría y caliente, soportando hasta 82°C.
TUBO CPVC 1 1/4" TRAMO 6 MTS | 640920 | https://drive.google.com/file/d/1naMgxSqn5_9UBqOqV5Bz1npe7B_dAom7/view?usp=sharing | Diseñado para sistemas de agua fría y caliente a alta presión (aprox. 400 psi a 23°C). Es un material termoplástico rígido, resistente a la corrosión, no tóxico y autoextinguible. Ideal para instalaciones residenciales y comerciales, se une mediante cemento solvente.
CODO CPVC 1 1/4 X 45° | 92507 | https://drive.google.com/file/d/16beBAOyfV_nUkEYZ_gkkLWNfhQeO5OhM/view?usp=sharing | Conexión hidráulica diseñada para realizar cambios de dirección graduales en sistemas de tuberías de agua fría y caliente. Fabricado en Cloruro de Polivinilo Clorado (CPVC), destaca por su alta resistencia a la temperatura y a la corrosión en aplicaciones residenciales y comerciales.
COPLE CPVC UNION 1 1/4" | 172609 | https://drive.google.com/file/d/1mt6HL6zbaj_gyw-fHcFTm1RzoZ45AYp8/view?usp=sharing | Unión cementable diseñada para conectar dos tramos de tubería de CPVC en sistemas hidráulicos de agua fría y caliente, residenciales y comerciales. Fabricado en policloruro de vinilo clorado, soporta altas temperaturas (hasta 82°C) y presiones de hasta 72 kg/cm2 (aprox. 100 PSI).
CODO CPVC 1/2 X 90 (13mm) INSERTO METALICO | 07441 | https://drive.google.com/file/d/10dqi6xstGO1b7PZSjoVYQE1Jy7pk-ZH5/view?usp=sharing | Accesorio hidráulico esencial para cambiar la dirección de tuberías de agua fría y caliente, conectando CPVC a roscas metálicas (NPT). Soporta alta presión, es resistente a la corrosión, no genera par galvánico y se instala fácilmente mediante cementado solvente.
CEMENTO IUSA FLOW AMARILLO CPVC 50 GRS | 616915 | https://drive.google.com/file/d/17Fsbv-9Ggo13H1g50u8iUiAQM2VDgwX-/view?usp=sharing | Adhesivo solvente de alta viscosidad y secado rápido, diseñado para unir tuberías y conexiones de CPVC (especialmente CTS) en instalaciones de agua potable, fría y caliente. Su fórmula color amarillo asegura uniones firmes y es ideal para sistemas presurizados.
KIT DE CONEXIONES Y VALVULAS CPVC P/REGADERA | 46033 | https://drive.google.com/file/d/1DZbVR_c1BxVoDxUxmdSs-IJrjghoAzK6/view?usp=sharing | Conjunto integral de 1/2" diseñado para la instalación rápida de agua fría/caliente. Incluye válvulas con cartucho cerámico, codos y mezclador tipo bigote, ideal para resistir corrosión, altas temperaturas y facilitar la instalación residencial sin necesidad de soldadura metálica.
PEGAMENTO CPVC FOSET TUBO 50 ML | 49565 | https://drive.google.com/file/d/1_3W5-RCG-9OvaiTYgHfrRYf2G7vLJTd2/view?usp=sharing | Cemento solvente amarillo de viscosidad media y secado rápido, diseñado para unir tuberías y conexiones de CPVC en agua fría y caliente. Es ideal para instalaciones de baja presión, incluyendo agua potable, baños y calentadores.
TEE CPVC 1 1/4 (32mm) | 48935 | https://drive.google.com/file/d/1ueN8ZYPit_hAkm0St5OEpr7zUh6UzA9d/view?usp=sharing | Conexión hidráulica de tres vías (forma de T) utilizada para derivar o unir tuberías de agua fría y caliente, destacando por su resistencia a la corrosión y alta temperatura (hasta 82°C). Se instala mediante cementado solvente, uniendo tres tubos de 32 mm por soldadura química, ideal para instalaciones residenciales y comerciales.
TAPON CPVC 1 1/4" | 04545 | https://drive.google.com/file/d/1Uxa6HCXUMddIM7vGmzXACQ7BGySxX2SZ/view?usp=sharing | Conexión plástica de alta resistencia para sellar de forma permanente o temporal tuberías hidráulicas. Diseñado para cementar (unión por adhesivo), es ideal para sistemas de agua fría y caliente, resistiendo presiones altas (aprox. 100-320 PSI) y temperaturas de hasta 82°C.
REDUCCION CPVC BUSHING 1 1/4 - 3/4 (25mm-19mm) | 48939 | https://drive.google.com/file/d/1Uxa6HCXUMddIM7vGmzXACQ7BGySxX2SZ/view?usp=sharing | Accesorio hidráulico esencial para conectar tuberías de CPVC de diferente diámetro (reduciendo de mayor a menor) en sistemas de agua fría y caliente hasta 82°C. Fabricada en CPVC de alta resistencia, se instala mediante unión con cemento solvente, garantizando conexiones sin corrosión ni par galvánico.
CODO CPVC 1 1/4 X 90° | 001677 | https://drive.google.com/file/d/1WmNB03_clHxQoeN1OC7gJa7i0UFR1-WT/view?usp=sharing | Conexión hidráulica de alto rendimiento, diseñada para cambiar la dirección de tuberías en sistemas de agua fría y caliente. Fabricado en policloruro de vinilo clorado, es resistente a la corrosión, oxidación e incrustaciones, y se instala mediante cementado.
TUERCA CPVC UNION 11/4" | 001679 | https://drive.google.com/file/d/1q1R5L6tScF2JDm18gwluvnqhh6mLGNrZ/view?usp=sharing | Accesorio de plomería diseñado para conectar, desensamblar y dar mantenimiento a tuberías de agua fría y caliente, sin necesidad de cortar el tubo. Fabricada en Policloruro de Vinilo Clorado (CPVC), soporta altas temperaturas y corrosión, ideal para sistemas residenciales y comerciales.
CONECTOR CPVC CRE 1 1/4" | 001678 | https://drive.google.com/file/d/1q1R5L6tScF2JDm18gwluvnqhh6mLGNrZ/view?usp=sharing | Adaptador diseñado para unir tuberías de agua fría y caliente, resistente a la corrosión y altas temperaturas (hasta 82°C). Fabricado en CPVC color crema, ofrece una unión de cementar a tubo y rosca macho para conexiones roscadas, ideal para plomería residencial.
LLAVES DE EMPOTRAR P/REGADERA CPVC, 2 pzas | 45046 | https://drive.google.com/file/d/1wJmc4wqPScAe3S1nysdTldOuXBMVEw9_/view?usp=sharing | Fabricadas en CPVC de alta resistencia a la corrosión y sarro. Cuentan con cartuchos cerámicos de 1/4 de vuelta para apertura suave, manerales metálicos con acabado cromo, y conexión directa a tubo de 1/2 pulgada. Ideales para agua fría/caliente.
CONECTOR CPVC CRE 1 1/2" | 0689 | https://drive.google.com/file/d/1crjM5lsYyT-xSilEj5KvsE7-XG1hM1bq/view?usp=sharing | Diseñado para unir tuberías de CPVC (sistema CTS) con conexiones roscadas en instalaciones hidráulicas de agua fría y caliente, resistiendo temperaturas de hasta 82°C y altas presiones. Fabricado en material termoplástico, ofrece alta resistencia a la corrosión, oxidación e incrustaciones, siendo seguro para agua potable.
TUBO CPVC 1 1/2" 6M | 03391 | https://drive.google.com/file/d/1CuzpEqrXJpYChS66vuYJFXIFi2lIUcBC/view?usp=sharing | Componente diseñado específicamente para la conducción de agua potable, tanto fría como caliente, en instalaciones residenciales, comerciales e industriales.
CODO CPVC 1 1/2 X 90° | 03398 | https://drive.google.com/file/d/1r0_BB6zbJjDq3XMCC73uaJsfuuzF-KGa/view?usp=sharing | Conexión de plomería de alto rendimiento, diseñada para desviar el flujo en redes hidráulicas de agua fría y caliente hasta 82°C. Fabricado en policloruro de vinilo clorado (CPVC), es resistente a la corrosión, oxidación e incrustaciones, instalándose fácilmente mediante cemento solvente.
TUERCA CPVC UNION 1" | 45057 | https://drive.google.com/file/d/11zu8kT4XdrHIAZvZhUIJdB7lg2huwIUu/view?usp=sharing | Conector de tres piezas diseñado para unir tuberías del mismo diámetro en sistemas hidráulicos de agua fría y caliente, permitiendo desmontar la línea sin cortar el tubo. Fabricada en Policloruro de Vinilo Clorado (CPVC), soporta alta presión, corrosión y temperaturas, siendo ideal para calentadores y bombas.
CONECTOR CPVC CRI 3/4 C/INSERTO METALICO (HEMBRA 19mm) | 45108 | https://drive.google.com/file/d/1cBpY4Q00NrxQbTtbboVnT9oAFU0jUqr3/view?usp=sharing | Conector hembra inserto metálico es una conexión de plomería para sistemas de agua fría y caliente. Cuenta con rosca hembra NPT reforzada con metal para unión a tuberías metálicas o componentes roscados, garantizando alta resistencia a la corrosión, presión y sin par galvánico.
CONECTOR CPVC CRi 1/2 C/INSERTO METALICO (HEMBRA 13mm) | 45107 | https://drive.google.com/file/d/1lG-BKQzuWS78cIMYuIBoiET_D8hLjqKa/view?usp=sharing | Pieza de plomería diseñada para transiciones seguras entre tuberías de CPVC y conexiones roscadas NPT (metálicas o plásticas) en sistemas de agua fría y caliente. Su inserto metálico ofrece alta resistencia a la corrosión y presiones de hasta 28 kgf/cm2 , ideal para instalación con cemento solvente.
ADAPTADOR CPVC CRE 3/4 C/INSERTO METALICO (MACHO 19mm) | 45105 | https://drive.google.com/file/d/1fSD19cHSTsnwMgKYyvZQXPENZ5x_V2WD/view?usp=sharing | Conexión de plomería utilizada para transicionar de una tubería de CPVC (cementada) a una conexión roscada metálica (macho NPT) en instalaciones de agua fría y caliente.
CONECTOR CPVC CRE 1/2 C/INSERTO METALICO (MACHO 13mm) | 45104 | https://drive.google.com/file/d/1EKxXDjLfds3P48p6GipNnxABEQK-qYov/view?usp=sharing | Conexión diseñada para transicionar entre tuberías de CPVC y componentes metálicos o roscados en sistemas de agua caliente y fría.
CODO CPVC 2 X 90 | 07037 | https://drive.google.com/file/d/1Vc2lvlD0HLvzDNe_ME4gPlhK0m0sCFys/view?usp=sharing | Accesorio de plomería diseñado para unir tuberías de CPVC y realizar giros cerrados en sistemas de agua fría y caliente. Fabricado en policloruro de vinilo clorado, es anticorrosivo, soporta altas temperaturas (hasta 82°C) y presiones de hasta 392 PSI.
PEGAMENTO CPVC SILER 225 GR | 01674 | https://drive.google.com/file/d/1fX1MDb0KMuSVLv8pXBl7WH_i06FW10-W/view?usp=sharing | Adhesivo de alta calidad, diseñado específicamente para unir tuberías y conexiones de CPVC en instalaciones de agua fría y caliente, residenciales e industriales. Proporciona una soldadura química, rápida y hermética, resistente a alta presión.
PEGAMENTO CPVC SILER 60 GR | 01678 | https://drive.google.com/file/d/1zOFrlbkBBSuvDgpBF_4jdhubp41nne_Q/view?usp=sharing | Adhesivo amarillo de consistencia media y secado rápido, diseñado para soldar tuberías de CPVC en instalaciones de agua fría y caliente (hasta 83°C). Es de un solo paso, no requiere limpiador, y ofrece una unión hermética de alta resistencia para aplicaciones residenciales e industriales.
PEGAMENTO CPVC SILER 150 GR | 01680 | https://drive.google.com/file/d/1zOFrlbkBBSuvDgpBF_4jdhubp41nne_Q/view?usp=sharing | Adhesivo solvente tixotrópico de color amarillo y consistencia media, diseñado para la unión rápida y permanente de tuberías y conexiones de CPVC en instalaciones de agua fría y caliente (hasta 83°C). Es de un solo paso, no requiere primer ni limpiador, ofreciendo alta resistencia mecánica.
TEE CPVC 1 1/2 (38mm) | 04298 | https://drive.google.com/file/d/1Bz2XcdmwtnPIjLa4VrwBpmD_ZfRgLc0z/view?usp=sharing | Conexión en forma de "T" diseñada para unir tres tubos en sistemas de distribución de agua fría y caliente. Fabricada en policloruro de vinilo clorado (CPVC), permite realizar derivaciones en la línea de flujo con alta resistencia térmica y mecánica.
CODO CPVC 1 1/2 X 45° | 04276 | https://drive.google.com/file/d/1zDhlOCPbtPtDH4ce2BPoKJ3tTyCG0FCu/view?usp=sharing | Accesorio de plomería diseñado para cambiar la dirección de tuberías en sistemas de agua fría y caliente, ofreciendo un giro más gradual que reduce la fricción. Fabricado en policloruro de vinilo clorado (CPVC), es resistente a la corrosión, alto impacto y fácil instalación con cemento solvente.
CONECTOR CPVC CRI 1 | 616156 | https://drive.google.com/file/d/1qS0Is4cKu02F2TbdW1ugHVK4ENe8CZK3/view?usp=sharing | Adaptador versátil diseñado para sistemas de plomería, uniendo tuberías de CPVC mediante cemento solvente en un extremo y una conexión roscada hembra NPT en el otro. Ideal para agua fría y caliente, soporta altas temperaturas, corrosión e impactos, siendo esencial en instalaciones residenciales y comerciales.
CONECTOR CPVC CRE 1(25mm) | 616162 | https://drive.google.com/file/d/1aq56mUU7uERcLyj8Z1f_TZ0k9zQquvSV/view?usp=sharing | Conexión roscada o cementable diseñada para instalaciones hidráulicas de agua fría y caliente, ideal para unir tuberías de CPVC con roscas metálicas o plásticas. Fabricado en policloruro de vinilo clorado, ofrece alta resistencia a la corrosión, presión (hasta 320 PSI a 23°C) y temperaturas elevadas, siendo ideal para aplicaciones residenciales y comerciales.
REDUCCION CPVC BUSHING 1 1/4 - 1 | 616225 | https://drive.google.com/file/d/1Q1bcTiHymnOi_ZuKzVNYcCunxZ9FA9_x/view?usp=sharing | Conector a presión/cemento diseñado para reducir el diámetro en sistemas de tuberías de agua fría y caliente (hasta 82°C). Fabricada en CPVC, ofrece alta resistencia a la corrosión, impacto y deformación térmica, siendo ideal para plomería residencial y comercial duradera.
COPLE CPVC UNION 1 1/2 | 04284 | https://drive.google.com/file/d/1WOsslW815PZ7xdT7vHTOckkOL31QBXgS/view?usp=sharing | Unión cementable diseñada para conectar dos tubos de CPVC del mismo diámetro en sistemas hidráulicos de agua fría y caliente, residenciales o comerciales. Fabricado en policloruro de vinilo clorado (CPVC), es resistente a la corrosión, oxidación e incrustaciones, soportando altas presiones y temperaturas hasta 82°C.
COPLE CPVC UNION 1(25mm) | 616146 | https://drive.google.com/file/d/18YJSfBcyLEBzDTW3QPQzR5RZ5HiIPWRC/view?usp=sharing | Conexión hidráulica de alto rendimiento diseñada para unir dos tubos de CPVC del mismo diámetro. Fabricado con material termoplástico, es ideal para sistemas de agua caliente y fría en instalaciones residenciales y comerciales, destacando por su resistencia a la corrosión, alta presión, temperatura y fácil instalación con cemento solvente.
TUBO CPVC 1 1/4" 3 MTS | 04110 | https://drive.google.com/file/d/1EJiOd0T4PW8WZc6MjEhkKlQ0s-LS8Tpg/view?usp=sharing | Diseñado para redes de agua fría y caliente (hasta 82°C), ideal para instalaciones residenciales y comerciales. Fabricado en Policloruro de Vinilo Clorado, ofrece alta resistencia a la corrosión, impactos y deformación térmica (110°C), con un espesor de 3.2 mm.
CODO CPVC 1 X 45 | 45088 | https://drive.google.com/file/d/15Ox5O278cbL5BbL1tAZeHg2LTl45HXQO/view?usp=sharing | Conexión hidráulica esencial diseñada para cambiar la dirección del flujo de agua en tuberías de agua fría y caliente, tanto en instalaciones residenciales como comerciales. Fabricado en policloruro de vinilo clorado (CPVC), es altamente resistente a la corrosión, oxidación e incrustaciones, ofreciendo una unión segura mediante cemento solvente.
CODO CPVC 1 X 90(25mm) | 45084 | https://drive.google.com/file/d/1pXU_QcqtuP_AWo47DaiIpGZ9FF6ev9i3/view?usp=sharing | Conexión plástica de alta resistencia, color beige o crema, diseñada para desviar el flujo en sistemas de plomería hidráulica, agua caliente y fría. Se instala mediante cementado (soldadura líquida), ofreciendo alta durabilidad, atoxicidad y resistencia a la corrosión.
REDUCCION CPVC BUSHING 1 1/2 - 1 | 00901 | https://drive.google.com/file/d/14f8LYpO4_86QDM2gW_pMxtjLIBc-L93s/view?usp=sharing | Accesorio diseñado para disminuir el diámetro de una línea de tubería, permitiendo la conexión de un tubo o accesorio de 1 pulgada dentro de una entrada de 1 1/2 pulgadas.
TEE CPVC 1 (25mm) | 45071 | https://drive.google.com/file/d/1Sz6o6jrYpOZOS6ey9zkZa62JUT20JsIw/view?usp=sharing | Conexión en forma de "T" diseñada para unir tres tuberías y dividir o combinar el flujo a 90° en sistemas de agua fría y caliente. Fabricada en Policloruro de Vinilo Clorado (CPVC), es resistente a la corrosión, oxidación e incrustaciones, apta para cementar.
TAPON CPVC 1" (25mm) | 45120 | https://drive.google.com/file/d/1R2kMM_FnEFf0Ank5NdTasC1v36jm85k4/view?usp=sharing | Conexión hembra diseñada para sellar de forma permanente o temporal el extremo de tuberías de CPVC, ideal para sistemas de agua caliente y fría de alta presión. Fabricado en policloruro de vinilo clorado, resiste corrosión y altas temperaturas (hasta 82°C-93°C), instalándose mediante cemento solvente.
REDUCCION CPVC BUSHING 1-1/2 (25mm-13mm) | 616213 | https://drive.google.com/file/d/1coZJpTTdQh2rR1GMZLr0ODtsLDm1Q-7u/view?usp=sharing | Conexión hidráulica de alto rendimiento diseñada para unir tuberías de agua fría y caliente en sistemas residenciales y comerciales. Fabricada en CPVC, destaca por su resistencia a la corrosión, impactos y presiones, ideal para agua potable.
REDUCCION CPVC BUSHING 1- 3/4 (25mm-19mm) | 45064 | https://drive.google.com/file/d/1pqGKjsrYmCD28zMVS5ImzztB0brZ4RIh/view?usp=sharing | Accesorio de plomería diseñado para cementar y reducir el diámetro de tuberías de CPVC en sistemas de agua fría y caliente. Fabricada en policloruro de vinilo clorado (CPVC), resiste corrosión, oxidación e incrustaciones, soportando altas presiones y temperaturas, comúnmente en instalaciones residenciales y comerciales.
TUBO CPVC 1" 6MTS | 04111 | https://drive.google.com/file/d/1w19bz6-sBcvRB5XucjD_y4OOYr3G6Xe3/view?usp=sharing | Componente de plomería rígido diseñado para sistemas hidráulicos de agua fría y caliente, destacando por su alta resistencia térmica (hasta 82°C) y corrosión. Ideal para instalaciones residenciales e industriales, ofrece alta durabilidad, seguridad y fácil instalación, comúnmente en color amarillo o beige claro.
CODO CPVC CRI OREJA DE 1/2"(13mm) | 45081 | https://drive.google.com/file/d/1aDDYojsNNIYlnaQA_MuWErR6brLF0Wt1/view?usp=sharing | Conexión especializada utilizada en sistemas de plomería hidráulica para realizar giros de 90 grados y fijar tuberías a estructuras, principalmente para salidas de agua en paredes (como duchas o lavabos).
CONECTOR CPVC CRI 1/2 (HEMBRA 13mm) | 616157 | https://drive.google.com/file/d/1ygw022WE8BRROU2cdBeIaOkkf3xYWR05/view?usp=sharing | Conexión hidráulica de alta resistencia diseñada para unir tuberías de CPVC con componentes roscados NPT (macho) en sistemas de agua caliente y fría. Fabricado en Cloruro de Polivinilo Clorado, soporta presiones altas y temperaturas hasta 82°C.
TEE CPVC 1/2 (13mm) | 45069 | https://drive.google.com/file/d/1c9ATqShHXw0rJT2WaH6VF7QWGZ40paIj/view?usp=sharing | Conexión hidráulica de tres vías (forma de T) diseñada para derivar, unir o ramificar tuberías de agua fría y caliente en instalaciones residenciales y comerciales. Fabricada en CPVC de alta resistencia, aguanta alta presión y corrosión, ideal para plomería duradera.
CODO CPVC 1/2 X 45 | 45086 | https://drive.google.com/file/d/1Zj0FTRe4A23x7gLh76vMud-KDrWkwPCH/view?usp=sharing | Accesorio de plomería diseñado para cambiar la dirección de tuberías de agua fría y caliente a 45 grados en sistemas hidráulicos residenciales o comerciales. Fabricado en policloruro de vinilo clorado, destaca por su resistencia a la corrosión, alta presión y su fácil instalación mediante cemento solvente.
TEE CPVC REDUCC 3/4-1/2-3/4 | 616199 | https://drive.google.com/file/d/1s2JxbUQ1bxwqWf4e4dtLk8NBT_Z1WuFL/view?usp=sharing | Conexión hidráulica de alto desempeño utilizada para derivar líneas de agua fría y caliente hasta 82°C. Con extremos de cementar, permite una reducción de diámetro en la salida lateral (1/2") mientras mantiene el paso principal de 3/4", siendo ideal para instalaciones residenciales y comerciales.
TEE CPVC REDUCC 3/4-3/4-1/2 | 45072 | https://drive.google.com/file/d/1fLjg9hf5RVtcW0r-ZfExAJABOK4o1FRz/view?usp=sharing | Accesorio de plomería para sistemas hidráulicos de agua fría y caliente, diseñado para unir tuberías principales de 3/4" y derivar a una línea de 1/2". Fabricada en CPVC (policloruro de vinilo clorado), es resistente a la corrosión, alta presión (hasta 320 PSI) y temperaturas de hasta 82°C, ideal para instalaciones residenciales y comerciales.
TAPON CPVC CAPA 3/4 | 616210 | https://drive.google.com/file/d/18YHLLsE1nxie8Lf1ICO6B4UMKO3_gR7b/view?usp=sharing | Conexión de plomería diseñada para sellar herméticamente el extremo de tuberías de agua fría y caliente. Fabricado en policloruro de vinilo clorado (CPVC) resistente a la corrosión, se instala mediante cementado solvente, soportando hasta 82°C. Es ideal para instalaciones residenciales y comerciales.
TUBO CPVC 3/4 6MTS | 04109 | https://drive.google.com/file/d/1STDnDSaubWfPSk4jCYkysSBSTE17hdNY/view?usp=sharing | Componente rígido y ligero, ideal para instalaciones hidráulicas residenciales y comerciales de agua fría y caliente. Fabricado en Cloruro de Polivinilo Clorado, soporta altas temperaturas (hasta 180°C), no se corroe y facilita la instalación, siendo apto para agua potable.
CODO CPVC 3/4 X 45 | 45087 | https://drive.google.com/file/d/1qMgQJHmx9bWdNPTFCeS4RDDcbm4U-QUF/view?usp=sharing | Accesorio hidráulico esencial para sistemas de agua fría y caliente, diseñado para realizar cambios de dirección suaves en tuberías. Fabricado en policloruro de vinilo clorado (CPVC), ofrece alta resistencia a la corrosión, presión y temperaturas elevadas. Se instala mediante cementado.
TUERCA CPVC UNION 3/4 (19mm) | 616706 | https://drive.google.com/file/d/1EvQurNqwK9811_hfA-k7OdM7ijqNLoz4/view?usp=sharing | Conexión hidráulica de alta resistencia diseñada para unir, sellar y permitir el desmontaje rápido de tuberías de agua fría y caliente (hasta 82°C) sin romper la línea. Fabricada en CPVC, es resistente a corrosión, deformación térmica y no contamina fluidos.
TUERCA CPVC UNION 1/2 | 45055 | https://drive.google.com/file/d/1eSAe7Y71CAMPTNK8l2wOMz86_T2L0RhV/view?usp=sharing | Accesorio de fontanería diseñado para unir dos tramos de tubería o conectar equipos (calentadores, bombas) de forma segura y desmontable. Fabricada en policloruro de vinilo clorado, resiste alta presión, agua caliente/fría y corrosión, permitiendo el mantenimiento sin romper la instalación.
TEE CPVC 3/4 (19mm) | 616204 | https://drive.google.com/file/d/1FQv_08xAHRpnARM4PP7DwKdRYQW5mygT/view?usp=sharing | Conexión hidráulica de alto rendimiento, diseñada para unir o derivar tres tuberías del mismo diámetro en sistemas de agua fría y caliente. Fabricada en cloruro de polivinilo clorado, es resistente a la corrosión, oxidación e incrustaciones, soportando altas presiones y temperaturas.
COPLE CPVC UNION 3/4(19mm) | 616149 | https://drive.google.com/file/d/1FsmdoPQCx98gVB1XlWc8CmWjmdENHzA8/view?usp=sharing | Accesorio de plomería diseñado para unir dos tramos de tubería de CPVC del mismo diámetro en línea recta. Es un componente fundamental en instalaciones hidráulicas de agua fría y caliente, tanto domésticas como comerciales.
REDUCCION CPVC BUSHING 3/4-1/2 (19mm-13mm) | 616220 | https://drive.google.com/file/d/1U-R-PF8QkoFmzRTm8nkmNRSWftn5Z5Y8/view?usp=sharing | Accesorio de plomería para sistemas hidráulicos, ideal para reducir tuberías de agua fría o caliente. Fabricada en CPVC, ofrece alta resistencia a la corrosión, presión y temperaturas elevadas. Se instala mediante cementado (soldadura química), garantizando conexiones seguras.
CODO CPVC 3/4 X 90(19mm) | 616182 | https://drive.google.com/file/d/1PU8ktOuQRncObdpr_iXQG_6_jP6AvvOX/view?usp=sharing | Conexión plomería diseñada para unir tuberías de CPVC mediante cementado, permitiendo giros a escuadra en instalaciones hidráulicas de agua fría y caliente. Fabricado en CPVC (cloruro de polivinilo clorado), ofrece alta resistencia a la corrosión, oxidación e incrustaciones, soportando temperaturas de hasta 82°C.
CODO CPVC 1/2 X 90 (13mm) | 45082 | https://drive.google.com/file/d/1VVIlAcfqVhbMOtf0cjd4ZmdRuk93HIaF/view?usp=sharing | Accesorio hidráulico esencial para cambiar la dirección del flujo de agua en tuberías residenciales y comerciales. Fabricado en policloruro de vinilo clorado (CPVC), es resistente a la corrosión, sarro, altas temperaturas (agua caliente) y se instala mediante cementado solvente.
TUBO CPVC 1/2 6MTS | 04108 | https://drive.google.com/file/d/1P3GZShNCq9Vr2522FAI7ibl8O5Vxscae/view?usp=sharing | Ideal para instalaciones hidráulicas de agua fría y caliente, residencial o comercial. Fabricado en material termoplástico color crema/blanco, resistente a la corrosión, altas presiones y temperaturas. Fácil de instalar con cemento solvente.
COPLE CPVC UNION 1/2(13mm) | 616148 | https://drive.google.com/file/d/1k2HAidwmHVfgvnuL0li8lX5bVlo9PHcf/view?usp=sharing | Conexión cilíndrica diseñada para unir dos tramos de tubería de CPVC del mismo diámetro en sistemas hidráulicos, ideal para agua fría y caliente. Fabricado en material termoplástico resistente a la corrosión y alta presión, se instala mediante cemento solvente para uniones herméticas y duraderas.
TEE CPVC REDUCC 3/4-1/2-1/2 | 616197 | https://drive.google.com/file/d/1uz4UIHgukmYPqjV4BPtGDfe3WdHHFnoA/view?usp=sharing | Conexión hidráulica de tres salidas diseñada para sistemas de agua fría y caliente. Permite derivar una línea principal de 3/4" (19 mm) a dos líneas secundarias de 1/2" (13 mm). Fabricada en policloruro de vinilo clorado (CPVC), ofrece alta resistencia a la corrosión, oxidación y soporta temperaturas de hasta 82°C.
CONECTOR CPVC CRI 3/4 (HEMBRA) | 616158 | https://drive.google.com/file/d/1BTYajVFL_7tDJctnxxxoXQ_mCe6AdgmZ/view?usp=sharing | Conexión plástica diseñada para unir tuberías de agua caliente y fría mediante cemento solvente en un extremo y rosca hembra (NPT) en el otro. Ideal para instalaciones de fontanería, ofrece alta resistencia a la corrosión, óxido y temperaturas de hasta 82°C.
CONECTOR CPVC CRE 3/4 (MACHO) | 616165 | https://drive.google.com/file/d/1mP0svwZOgciFNScBog217T7fpIlLqd3r/view?usp=sharing | Pieza de plomería diseñada para unir tuberías de CPVC de 3/4" a conexiones hembra roscadas (NPT). Fabricado en material termoplástico resistente a la corrosión, es ideal para sistemas de agua fría y caliente (hasta 82°C), siendo perfecto para instalaciones residenciales y comerciales.
TAPON CPVC CAPA 1/2(13mm) | 616209 | https://drive.google.com/file/d/1xzSfFoYjX40MkXAsiQoSS31vqH8bPe0j/view?usp=sharing | Conexión plástica diseñada para sellar herméticamente el extremo de tuberías de agua fría y caliente en sistemas hidráulicos, residencial o comercial. Fabricado en CPVC resistente, se instala cementando, soportando altas presiones, corrosión y temperaturas, evitando fugas en instalaciones.
CONECTOR CPVC CRE 1/2 (MACHO 13mm) | 616164 | https://drive.google.com/file/d/1H7WlZEpXpRh5-UFT738EGeUYWqLork9O/view?usp=sharing | Conexión hidráulica utilizada para unir tuberías de CPVC con accesorios roscados hembra en redes de agua fría y caliente. Fabricado en policloruro de vinilo clorado, destaca por su resistencia a la corrosión, alta presión y temperatura.
CONECTOR MACHO CPVC 1-1/4" FOSET | 48953 | https://drive.google.com/file/d/1JSIS1GhvMGxIfB7Iz7_ev1-tLxEvhAUz/view?usp=sharing | Conexión de plomería de alta resistencia, ideal para sistemas de agua fría y caliente (hasta 82°C). Fabricado en CPVC, cuenta con un extremo cementable y rosca NPT de 1-1/4" para uniones seguras, resistentes a la corrosión y sin plomo.
ADAPTADOR CRE PVC 2" CUERDA EXTERIOR (MACHO) | 08256 | https://drive.google.com/file/d/1yKSNSsrz9hvt696qBriy8uZMwfnkgOmT/view?usp=sharing | Conexión hidráulica cédula 40/80, diseñada para unir tuberías de PVC mediante cemento solvente en un extremo (liso) y conectar a válvulas o conexiones roscadas hembra en el otro. Ideal para sistemas de agua potable, riego y alta presión, ofreciendo resistencia a la corrosión y larga vida útil.
PEGAMENTO P/CPVC 236ML 1/4 | 08881 | https://drive.google.com/file/d/1Z5XAF5bL6pYaZjrhbJTXngiLCInnspjt/view?usp=sharing | Adhesivo solvente diseñado para la unión rápida y permanente de tuberías y conexiones de Policloruro de Vinilo Clorado (CPVC), comúnmente utilizadas para sistemas de agua caliente y fría de alta presión.
TUBO CPVC X METRO 1" | 07146 | https://drive.google.com/file/d/1Nbe0nV_NJYpTkE4RtDN9uDLl3wlTIHuK/view?usp=sharing | Tubería rígida diseñada para instalaciones hidráulicas de agua fría y caliente, destacando por su alta resistencia a la corrosión, oxidación e incrustaciones. Disponible en tramos de 1 metro (u otros largos), este material ligero es ideal para aplicaciones residenciales y comerciales, permitiendo un flujo eficiente y una instalación rápida con cemento solvente.
TUBO CPVC X METRO 1/2" | 07140 | https://drive.google.com/file/d/11CK-k397I8ospGlYCehRd4--oU4_2mjU/view?usp=sharing | Tubería plástica rígida, de color crema o blanco, diseñada para sistemas hidráulicos residenciales y comerciales de agua fría y caliente. Es resistente a la corrosión, soporta altas temperaturas (hasta 82-93°C) y presiones de trabajo, siendo ligero y fácil de instalar con cemento solvente.
TUBO CPVC X METRO 3/4" | 07145 | https://drive.google.com/file/d/18uIDl-qblpSt2mpDZzx0f2j0G6VBKwyz/view?usp=sharing | Tubería plástica rígida, generalmente de color crema o beige, diseñada para sistemas hidráulicos de agua fría y caliente en edificaciones. Soporta altas temperaturas (hasta 82°C-93°C) y presiones de hasta 690 kPa (100 PSI) a 82°C. Es resistente a la corrosión, ligero, no tóxico y se instala con cemento solvente.
TUERCA CPVC UNION 1 1/2" | 09079 | https://drive.google.com/file/d/1PZlgPFtSoCY_LfBE2aO_6ypwK0CdjRgZ/view?usp=sharing | Conexión hidráulica esencial diseñada para unir y facilitar el desmontaje rápido de tuberías de agua fría y caliente (SDR-11) sin cortarlas. Fabricada en Policloruro de Vinilo Clorado (CPVC), ofrece alta resistencia a la corrosión, oxidación y altas temperaturas.

## MACHETES
Nombre | Clave |  | Descripción
MACHETE DOBLE FILO 18" CACHA INYECTADA CON FUNDA, TRUPER | 11386 | https://drive.google.com/file/d/1-xiDl5NimWUZ5H1fUjIlpcL5oEa84JZK/view?usp=sharing | Conexión 2-en-1 que combina machete y serrucho (5 dpp), ideal para cortar y aserrar maleza, ramas o madera. Cuenta con hoja de acero con pintura electrostática, cacha inyectada de TPR que reduce vibraciones y una funda de poliéster reforzada para transporte seguro.
MACHETE RAMBO 12", CACHA NARANJA | 15890 | https://drive.google.com/file/d/1jFYgyiEIH-lCFIZOkNu8zYVKcPQUJy3a/view?usp=sharing | Hoja pulida, cacha ergonómica naranja de alta visibilidad con textura antiderrapante y remaches sólidos para mayor seguridad. Diseñado para el campo, incluye funda remachada, mango de polipropileno.
MACHETE CAZANGA TRUPER CZN-22.. | 15859 | https://drive.google.com/file/d/1k4_IJsTsbcnSKBMTYJr1oPmiy4qjMdia/view?usp=sharing | Herramienta agrícola de alta resistencia, ideal para segar hierba, arbustos y tallos delgados. Cuenta con una hoja curva de 22 pulgadas (559 mm) fabricada en acero al alto carbono SAE 1070 con dureza de 50-55 HRc, acabado en laca, y se suministra sin mango.
MACHETE TRUPER ACAPULQUEÑO PULIDO 27 T-905-27P | 15882 | https://drive.google.com/file/d/1DsExSiLvj7B4kQ2TpF54Mo4k0x_L5bFK/view?usp=sharing | Herramienta de corte de alto rendimiento con hoja pulida de acero al alto carbono, ideal para agricultura, jardinería y limpieza de maleza. Cuenta con cacha recta naranja, remaches sólidos, textura antiderrapante y una longitud de 27 pulgadas.
MACHETE TRUPER 22 CACHA NARANJA T-460-22P | 15887 | https://drive.google.com/file/d/1RyrATzx8RIIamSYEWMAzYe-4F0cYD_Jm/view?usp=sharing | Herramienta estándar de 22 pulgadas (56 cm) diseñada para agricultura y jardinería. Cuenta con una hoja de acero al alto carbono con acabado pulido, mango ergonómico naranja de plástico con remaches sólidos, proporcionando alta resistencia al desgaste, mayor tracción y un agarre seguro y cómodo.
MACHETE TRUPER TIPO RANCHERO CURVO | 15876 | https://drive.google.com/file/d/1fZBo6Z0k1-xgkkzwE09zn67SkxuOWDJy/view?usp=sharing | Herramienta agrícola de alta resistencia con hoja de acero al alto carbono de 16 pulgadas y acabado natural. Diseñado para uso rústico, cuenta con cacha recta remachada para máxima seguridad, siendo ideal para desbrozar, cortar caña y abrir caminos.
MACHETE TRUPER 26" CACHA NARANJA T-460-26P | 15889 | https://drive.google.com/file/d/1P4-v5uWU_VtCKufXUQxC-i52HRSO8paJ/view?usp=sharing | Herramienta estándar con hoja de acero pulido y cacha ergonómica naranja remachada de polipropileno, diseñada para máxima durabilidad y agarre antideslizante. Ideal para agricultura y jardinería, cuenta con un peso aproximado de 0.555 kg, excelente para trabajos de limpieza.
MACHETE TRUPER 18" CACHA NARANJAT-460-18P | 15885 | https://drive.google.com/file/d/1oCwwXyCAfsFT-MIWDk9shZhMGbrnbOQb/view?usp=sharing | Herramienta estándar de alta calidad, ideal para agricultura y jardinería. Cuenta con hoja de acero al carbono pulida, mango ergonómico antideslizante con remaches sólidos para mayor seguridad y resistencia.
MACHETE TRUPER 20" CACHA NARANJA | 15886 | https://drive.google.com/file/d/1qXXK811D6TpWoN2Ehw_KCpJZ8Ut2dLde/view?usp=sharing | Herramienta de corte estándar diseñada para agricultura, jardinería y campo. Cuenta con una hoja de acero al carbono de 20 pulgadas (51 cm) con acabado pulido, montada en un mango ergonómico naranja de plástico con cuatro remaches, ofreciendo alta resistencia al impacto, flexibilidad y un agarre antideslizante.
MACHETE ZACANGA18", TRUPER | 15858 | https://drive.google.com/file/d/1sJSoweLHXMRVRp693agDyWppHjUT5PMV/view?usp=sharing | Herramienta manual de corte diseñada para trabajos pesados en agricultura, jardinería y limpieza de terrenos.

## MACHUELOS
Nombre | Clave |  | Descripción
MACHUELO SEMICONICO 3/8" X 24 NF | 7501206672785 | https://drive.google.com/file/d/1QnrbTLBBBWeCJsq-svceIbLwptUDmtVo/view?usp=sharing | Herramienta de corte de alta velocidad (HSS) o acero al carbón, ideal para crear roscas internas en orificios ciegos o pasantes en metales, plásticos y madera. Su diseño cónico de 3 a 5 hilos facilita la entrada, ideal para roscado manual.
MACHUELO SEMICONICO 1/2" X 13 NC | 11413 | https://drive.google.com/file/d/1LOmiAyQePqVqi4S3YotmZCxynPW6wkiD/view?usp=sharing | Herramienta de corte de alta velocidad (HSS) diseñada para crear o reparar roscas internas estándar (gruesas) en materiales ferrosos y no ferrosos. Cuenta con 4 gavilanes/canales para la evacuación de rebabas, 13 hilos por pulgada, y un acabado brillante.
MACHUELO SEMICONICO 5/32" X 32 NC | 11417 | https://drive.google.com/file/d/1jzxvi4d5mGlVrTBcl1eiFbiTTcsDFK2Y/view?usp=sharing | Herramienta de corte de precisión, comúnmente fabricada en acero de alta velocidad (HSS) o acero al carbón, ideal para roscar internamente materiales ferrosos y no ferrosos. Cuenta con 4 canales para desalojo de viruta, ideal para agujeros pasantes o ciegos.
MACHUELO SEMICONICO 7/16" X 14 NC | 11411 | https://drive.google.com/file/d/1dXaTONRCqYg3sBaBFtFTzjnblVMf_HdV/view?usp=sharing | Herramienta de corte de alta velocidad (HSS) o acero al carbono, diseñada para crear roscas internas de precisión en metales como acero, hierro, cobre y latón. Su diseño con 3 a 5 hilos en bisel facilita el inicio del roscado en agujeros pasados y ciegos.
MACHUELO SEMICONICO 3/16" X 32 NF | 11404 | https://drive.google.com/file/d/1Iwa0us3vOw1g_z4_fGGb87jzDB6z_wdE/view?usp=sharing | Herramienta de corte de alta precisión diseñada para crear roscas internas finas en materiales ferrosos y no ferrosos. Fabricado generalmente en acero de alta velocidad (HSS) o al carbón, cuenta con un diseño de 3 a 5 hilos en bisel (semicónico) ideal para barrenos pasados o ciegos.
MACHUELO SEMICONICO 7/16" X 20 NF | 11412 | https://drive.google.com/file/d/1wVDp87Xt7QoWi6fO59IwknglLEOrMFgz/view?usp=sharing | Herramienta de corte de alta precisión diseñada para crear roscas internas finas (NF) en materiales como acero, aluminio y plástico. Con 20 hilos por pulgada, su diseño de 4 canales y punta cónica permite un inicio suave y roscado eficiente.
MACHUELO SEMICONICO 1/2" X 20 NF | 11414 | https://drive.google.com/file/d/1waPTt0J8r2ZoM7v-2DBvAkLJgm06iMlj/view?usp=sharing | Herramienta de corte de alta velocidad (HSS) diseñada para crear roscas internas finas (UNF) en metales. Cuenta con 4 canales para desalojo de rebabas y una dureza de 64 HRc, ideal para trabajos estándar de roscado, con una punta cónica para un inicio suave.
MACHUELO SEMICONICO 7/32" X 32 NF | 11420 | https://drive.google.com/file/d/1qvDPzJisUNUEq6Kp-Agz3q9o4qoPLVj-/view?usp=sharing | Herramienta de corte de alta velocidad (HSS) diseñada para crear roscas internas finas (UNF) en metales y plásticos. Cuenta con 4 canales para desalojo de rebabas y una configuración semicónica ideal para trabajos estándar, siendo apto para uso manual o en máquinas.
MACHUELO SEMICONICO 1/4" X 28 NF | 11406 | https://drive.google.com/file/d/1uEE0TezWHdvrJGHrPxFJb_uSVl_DNVs9/view?usp=sharing | Herramienta de corte de acero al carbono o HSS de alta velocidad, ideal para crear roscas internas en materiales ferrosos y no ferrosos. Cuenta con un cono de 3 a 5 hilos para facilitar el inicio del roscado, siendo versátil para uso manual o en máquinas.
MACHUELO SEMICONICO 5/16" X 18 NC | 11407 | https://drive.google.com/file/d/1WOUfApiZCOgvYYPCTfXz2xarTkhVjT4R/view?usp=sharing | Herramienta de alta velocidad (HSS) diseñada para roscado interno de uso general, con 4 canales para desalojo de rebaba. Ideal para materiales ferrosos y no ferrosos, cuenta con una entrada cónica de 3 a 5 hilos, ideal para trabajos de roscado estándar.
MACHUELO SEMICONICO 5/16" X 24 NF | 11408 | https://drive.google.com/file/d/1-4xuHSiT29SrlgQiDoeyOj4pNuYpn6Xq/view?usp=sharing | Herramienta de acero de alta velocidad (HSS) diseñada para roscado interno manual o en máquina. Cuenta con 4 canales para desalojo de rebabas, rosca fina (UNF) de 24 hilos por pulgada y es ideal para uso general en metales y plásticos.
MACHUELO SEMICONICO 7/32" X 24 NC | 11419 | https://drive.google.com/file/d/1l8ssV2UGDuuhshRlE0-9B8eFTjoQr_DT/view?usp=sharing | Herramiena de acero de alta velocidad (HSS) diseñada para roscado interno de uso estándar en metal, plástico y madera. Con 4 canales para desalojo de rebabas y 24 hilos por pulgada (cuerda gruesa NC), permite crear roscas de principio a fin.
MACHUELO SEMICONICO 1/4" X 20 NC | 11405 | https://drive.google.com/file/d/1lU8i5-T3FoU4KZQgI5TXZSLP7tS_T5DT/view?usp=sharing | Herramienta de corte de acero de alta velocidad (HSS) o al carbono, diseñada para crear roscas internas (paso grueso UNC) en metal, plástico y madera. Su punta semicónica (taper) facilita la entrada y es ideal para trabajos manuales o en máquina de mantenimiento y reparación.
MACHUELO SEMICONICO 3/8" X 16 NC | 11409 | https://drive.google.com/file/d/1WC2QuRkezTinvl77TwHp-mLjRldSFB9t/view?usp=sharing | Herramienta de corte de acero de alta velocidad (HSS) o al alto carbón, diseñada para crear roscas internas (paso grueso UNC) en materiales ferrosos y no ferrosos. Cuenta con 4 canales para desalojo de rebabas y es ideal para trabajos manuales o en máquina.
MACHUELO SEMICONICO 1/8" X 40 NF | 11415 | https://drive.google.com/file/d/1q2ttZCXVGtUR9K9HggSWoHvlaUhBGpo-/view?usp=sharing | Herramienta de corte de alta velocidad (HSS) o acero al carbono, diseñada para crear roscas internas finas de 40 hilos por pulgada en agujeros de 1/8". Ideal para materiales ferrosos y no ferrosos, cuenta con 3-4 canales, ofreciendo precisión y durabilidad.
MACHUELO SEMICONICO 1/8" X 44 NF | 11416 | https://drive.google.com/file/d/1IGuSqxPbcX1_qp1io5BPQ13rX97rqSEE/view?usp=sharing | Herramienta de acero de alta velocidad (HSS) diseñada para crear roscas internas precisas en metales, plásticos y tuberías. Cuenta con 3 canales para evacuación de virutas y una geometría semicónica que facilita el inicio del roscado.

## MADERA Y DERIVADOS
Nombre | Clave |  | Descripción
TRIPLAY PARA CIMBRA 12 MM X 1.22 X 2.44 | 007042 | https://drive.google.com/file/d/1VkbnzRFScGwHZL26vJ6Pi6Hh6v2laEie/view?usp=sharing | Tablero estructural de madera de pino diseñado para moldear concreto en la construcción. Ofrece alta resistencia, caras pulidas o naturales, y es ideal para cimbrar muros, losas y estructuras.
BARROTE 1 1/2 X 3 X 2.5 | PO0006 | https://drive.google.com/file/d/1wdIgX4shvJ001CjSn0PiOJtF5U9cCmlW/view?usp=sharing | Pieza de madera sólida, generalmente de pino, utilizada como elemento estructural y de soporte en la industria de la construcción. Sus dimensiones nominales corresponden a un grosor de 1.5 pulgadas, un ancho de 3 pulgadas y una longitud de 2.5 metros.
TRIPLAY PARA CIMBRA 15 MM X 1.22 X 2.44 | 01426 | https://drive.google.com/file/d/1UZIg5Zrl2FdCdbhcKt9euR8P3hBaR3dM/view?usp=sharing | Tablero contrachapado estructural de pino o maderas mixtas, ideal para moldes de concreto en losas y muros. Ofrece alta resistencia a la flexión, humedad y soporta de 3 a 5 reutilizaciones con desmoldante, siendo una opción económica y duradera para la construcción.
POLIN DE PINO 3 X 3 X 2.5 MTS | 02550 | https://drive.google.com/file/d/17r5LLklW-4inxbapq9xd7h-qMiiJwvSS/view?usp=sharing | Elemento estructural de madera sólida, ideal para cimbras, puntales, pies derechos y armazones en construcción. Ofrece alta resistencia, durabilidad y soporte para cargas pesadas en la obra civil, siendo funcional para estructuras temporales.
TABLA DE MADERA 19mm x 30cm x 2.5 m | 07044 | https://drive.google.com/file/d/1-CgRHUUwwT7ciWVc_L0NsT_d6pFgUDUs/view?usp=sharing | Ideal para cimbras en construcción, carpintería, estanterías y proyectos estructurales debido a su resistencia y longitud. Generalmente se vende por pieza y es versátil para cortes a medida.
DUELA 4" X 1" X 2.44m | 07045 | https://drive.google.com/file/d/1G_L7UASa5jFA1ahjFy1-U5Gv-KPBLNSz/view?usp=sharing | Elemento estructural y decorativo utilizado principalmente para la instalación de pisos sólidos o revestimientos de paredes, caracterizado por su forma alargada y su sistema de ensamblaje (macho-hembra).
TARIMA CEMEX | 01988 | https://drive.google.com/file/d/1So26eBmv5w__Y6uR42Q3bFIYIyVWvGro/view?usp=sharing | Utilizada comúnmente para el transporte y almacenamiento de sus productos (cemento, mortero), es una plataforma de madera diseñada para garantizar la integridad del material. Generalmente, está fabricada bajo estándares de calidad, con madera resistente y medidas estándar, permitiendo la carga y descarga segura con montacargas.
DUELA 2" X 1" X 2.44m | 00429 | https://drive.google.com/file/d/1sCdtKYAHJEU5aQ_Gv0xN0oKTIcPanyrc/view?usp=sharing | Elemento estructural y de carpintería fabricado comúnmente en madera de pino, utilizado para estructuras ligeras, bastidores y soportes.
TRIPLAY DE PINO 3MM X 1 22 X 244 | T0123 | https://drive.google.com/file/d/15LRLnsHwOZYAIB73ZzB1zjXU1izyGPqA/view?usp=sharing | Tablero estructural delgado, versátil y ligero, formado por finas chapas de madera de pino pegadas a presión, con fibras transversales para mayor estabilidad.
TRIPLAY PARA CIMBRA 18MM X 1.22 X 2.44 | 01424 | https://drive.google.com/file/d/18LnxwFTWhrUW09LAweR7JvooQiCyGO0m/view?usp=sharing | Tablero estructural de madera (generalmente pino o importado) diseñado para encofrado, con alta resistencia al impacto y humedad. Sus caras suelen ser grado B/C o BCX, ofreciendo superficies lisas para acabados de concreto, fácil manipulación y durabilidad en obra.
CHAFLAN | 00430 | https://drive.google.com/file/d/1HdfuxjYpZkwasdWomtbMJrxOITl2f9cW/view?usp=sharing | Corte o rebaje plano realizado en la arista de un material (madera, metal, concreto) para eliminar esquinas afiladas, uniendo dos superficies, generalmente a 45°. Es utilizado en construcción para evitar filtraciones de agua en azoteas, y en mecánica/carpintería para facilitar el ensamblaje, seguridad o estética.
PUERTA DE CLOSET 92 X 212 CM | 08289 | https://drive.google.com/file/d/1qXNM56h3TDSyd-KpGOWFkcaWivJX9v5c/view?usp=sharing | Opción plegable fabricada en madera de pino con diseño de rejillas para mejorar la ventilación y evitar malos olores. Es ideal para roperos, con acabado natural (mate) y suele incluir riel, bisagras y herrajes.
PUERTA DE TAMBOR C/MARCO ARENA 80 X 213 CM | 08288 | https://drive.google.com/file/d/1clUZ2oExhMIA1NDfC668IsODSq8o48T4/view?usp=sharing | Opción ligera y resistente para interiores, fabricada con madera y cubierta de MDF, ideal para recámaras o baños. Cuenta con acabado mate, 3.5 cm de espesor y diseño liso, brindando durabilidad y una estética elegante y minimalista.
PUERTA DE TAMBOR C/MARCO ARENA 75X213 CM | 08584 | https://drive.google.com/file/d/19WqWMGQ-nqg-bH_M9WxC9IB_Y8aUt8TT/view?usp=sharing | Opción versátil y económica para interiores, fabricada con estructura de madera, relleno reticular (generalmente de cartón) y cubierta de MDF prepintada en tono beige/arena mate. Incluye marco para su instalación, es ligera, reversible y diseñada para recámaras u oficinas.

## MALLAS ELECT.
Nombre | Clave |  | Descripción
MALLA BORREGUERA 1 m X 50 MTS ACERO GALV. FIERRO | 42859 | https://drive.google.com/file/d/1MvcEzbM-cKC8cqIkoU07FwaSvJHBLmff/view?usp=sharing | Cerca de acero galvanizado de alta resistencia, diseñada con graduación (aberturas menores abajo y mayores arriba) y nudos tipo bisagra para corrales y pastizales. Resistente a la corrosión y impactos, es ideal para borregos, cabras y pequeñas especies.
TELA P/PLAFON #500 ROLLO C/22MTS | 04984 | https://drive.google.com/file/d/1MHzrDULxOvvX0WIXQ4iVGfmgFRnLQyox/view?usp=sharing | Material de construcción esencial utilizado como base para recibir mortero (repellado) en la creación de techos falsos, cielos rasos, muros y fachadas. Su función principal es proporcionar soporte estructural y adherencia, evitando cuarteaduras.
MALLA X METRO 6-6-10-10 | MALL001 | https://drive.google.com/file/d/11_MikDwGXISWJENftDSo6YDLMzcEueU2/view?usp=sharing | Refuerzo de acero de alta resistencia para concreto, ideal para losas, pisos y muros. Se caracteriza por una cuadrícula de 6x6 pulgadas y alambre calibre 10 en ambos sentidos. Se presenta comúnmente en rollos de 2.50 metros de ancho por 40 metros de largo (100 m2).
MALLA 6-6-6-6 X METRO | MALL0002 | https://drive.google.com/file/d/124R9rnsWj0bBjUticbB_E1fRXwITlVYj/view?usp=sharing | Refuerzo de acero de alta resistencia para concreto, comúnmente comercializado por rollo de 100 m2. Su estructura consta de alambre calibre 6 en ambas direcciones, formando cuadrículas de 6x6 pulgadas, ideal para pisos, firmes y muros, ofreciendo alta resistencia a la tensión y fácil instalación.
MALLA 6-6-4-4 ROLLO | 65058 | https://drive.google.com/file/d/1J4QAN9NbShzrfbIN5hfWgUkbV0Yqz9ts/view?usp=sharing | Refuerzo de acero de alta resistencia para concreto, ideal para losas, firmes, banquetas y muros. Se caracteriza por tener una cuadrícula de 6x6 pulgadas (aprox. 15x15 cm) y alambres de calibre 4 en ambas direcciones. Viene en presentaciones de 100 m², con medidas estándar de 2.5 m de ancho por 40 m de largo, ofreciendo alta resistencia a la tensión y durabilidad.
MALLA 6-6-8-8 ROLLO | 01668 | https://drive.google.com/file/d/1O9NnKrwXdSyvJTk1twCqkV0zq2pmbyXd/view?usp=sharing | Refuerzo de acero de alta resistencia utilizado principalmente en la construcción para el control de agrietamientos por temperatura en el concreto. Su nomenclatura indica que tiene una cuadrícula de 6x6 pulgadas con alambre de calibre 8 en ambos sentidos.
MALLA 6-6-6-6 ROLLO | 00661 | https://drive.google.com/file/d/12Q23fSEFYDRv8hrKn7P0XIlFNbLlXAhK/view?usp=sharing | Refuerzo de acero de alta resistencia, comúnmente usado para losas, firmes y pavimentos. Consiste en alambres de calibre 6 con una cuadrícula de 6x6". Se vende usualmente en rollos de 2.5 m de ancho por 40 de largo, cubriendo 100 m2.
MALLA 6-6-10-10 ROLLO 2.50MTS X 40MTS | 00533 | https://drive.google.com/file/d/1J40uey2_nVSg7hio7ckn6KUeXu8BBWi9/view?usp=sharing | Material de refuerzo estructural de acero, diseñado para optimizar tiempo y costos en la construcción, proporcionando alta resistencia a la tensión en elementos de concreto.
MALLA UNION CORTA 1.22 X 0.15 MT | 08246 | https://drive.google.com/file/d/1MV6zAJbAs21OXVcIv4V5hToRBvcp7190/view?usp=sharing | Refuerzo estructural de acero diseñado para unir paneles constructivos y prevenir grietas en juntas.
MALLA UNION LARGA 2.44 X 0.15MTS | 08247 | https://drive.google.com/file/d/1sM78c8GOYIblhvyVgeTmR6mEwJ3dUhHV/view?usp=sharing | Accesorio estructural de acero, comúnmente utilizado en sistemas de construcción ligera (paneles w, covintec, paneles estructurales) para garantizar la unión monolítica entre paneles, esquinas y cerramientos.
MALLA ESQUINERO CORTA 1.22 X 0.125 MTS | 08248 | https://drive.google.com/file/d/1JPo_1exOxraI2fl7oPXwUr3tmD4iHEON/view?usp=sharing | Elemento estructural ligero de refuerzo, diseñado para unirse a los sistemas de paneles de construcción (tipo Covintec o paneles de poliestireno con alambre) para asegurar la integridad de los ángulos en muros y losas.
MALLA ESQUINERO LARGA 2.44 X 0.125 MTS | 08249 | https://drive.google.com/file/d/1wfcsF_bth2CiSW1pUJhqYRR9XjZVoWJc/view?usp=sharing | Perfil de refuerzo estructural diseñado para proteger y dar acabado a las esquinas exteriores en sistemas de construcción ligeros, especialmente en muros de paneles de poliestireno (tipo Covintec o paneles estructurales) o tablaroca.
MALLA ELECTRO SOLDADA 1.22 X 2.44 MTS | 08250 | https://drive.google.com/file/d/1hcqokgyaDWhuw9-HxX3WnB66-rEHgT7T/view?usp=sharing | Panel de refuerzo estructural fabricado con alambre de acero trefilado de alta resistencia, soldado en sus intersecciones. Se utiliza comúnmente para el refuerzo de concreto en elementos planos de construcción debido a su rápida instalación y alta capacidad de rendimiento.
MALLA 6-6-10-10 GRUESA ROLLO 2.50MTS X 40MTS T.A | 09089 | https://drive.google.com/file/d/1Hy1SmCW2vzAO2lO7uGZU3imLCMi2dREX/view?usp=sharing | Refuerzo de acero de alta resistencia utilizado comúnmente en la construcción para reforzar elementos de concreto. Esta variante se describe como "gruesa" en comparación con calibres más delgados, proporcionando mayor rigidez y soporte estructural.

## MALLASCRIBAS
Nombre | Clave |  | Descripción
MALLA MOSQUITERA PLASTICA GRIS X METRO (ROLLO 30 M X 0.6 M) | 44957 | https://drive.google.com/file/d/11GIoMVcZF7FzJz2IgwPePDgjfD98uWsa/view?usp=sharing | Solución duradera y flexible de polietileno de alta densidad, ideal para proteger ventanas y puertas contra insectos. Cuenta con orillas reforzadas, resistencia a rayos UV, y un tejido firme que permite ventilación, siendo práctica, fácil de instalar y manejar.
MALLA MOSQUITERA PLASTICA VERDE 1.05 X 30 M | 44953 | https://drive.google.com/file/d/1c6YXjNj6Ho-Ohkg26DH2XEg3wqrFdeZw/view?usp=sharing | Rollo de tela tipo tafetán fabricado en polietileno de alta densidad, ideal para proteger ventanas y puertas de insectos sin bloquear la ventilación. Es ligera, no se oxida, resiste rayos UV, productos químicos y cuenta con orillas reforzadas para mayor durabilidad.
MALLA MOSQUITERA PLASTICA GRIS 1.05 X 30 M | 44960 | https://drive.google.com/file/d/1RkolXmHpeST3VCeNRnBK1V7Ql9EyRxxZ/view?usp=sharing | Rollo de tela tipo tafetán fabricado en polietileno de alta densidad, ideal para proteger ventanas y puertas de insectos sin bloquear la ventilación. Es ligera, no se oxida, resiste rayos UV, productos químicos y cuenta con orillas reforzadas para mayor durabilidad.
HARNERO FINO 42 X 46 MADERA | 02642 | https://drive.google.com/file/d/1g4Qo25b34Y8NzTsRjWgjB2VVX0p9Idj2/view?usp=sharing | Herramienta manual diseñada para la clasificación, tamizado o zarandeo de materiales sólidos, comúnmente utilizado en jardinería, agricultura (humus/compost) o en la construcción ligera para arena y áridos finos.
MALLA BORREGUERA C-14.5 X 1 MTS | 33467 | https://drive.google.com/file/d/1KsWcKEbSbOQf-c4sJ74nknsw3nC-oMt_/view?usp=sharing | Cerco perimetral de acero galvanizado diseñado para la contención de animales pequeños y medianos, como ovejas y cabras. Presenta una estructura graduada (menor apertura abajo, mayor arriba) con nudos tipo bisagra que aportan flexibilidad y alta resistencia a la corrosión.
MALLA MOSQUITERA GALVANIZADA REFORZADA DE 0.90 M X 30 M | 31147 | https://drive.google.com/file/d/1zTPe3FxdNARMWWO4nqM-Bbz5-JzF0Ky3/view?usp=sharing | Producto metálico de alta resistencia, diseñado para impedir el paso de insectos voladores y pequeños animales, además de funcionar para aplicaciones de criba y protección estructural.
MALLA MOSQUITERA GALVANIZADA REFORZADA DE 1.20 M X 30 M | 31149 | https://drive.google.com/file/d/1WZcfdCzhA5iik6A9vdlRZV5d-sdcdx9n/view?usp=sharing | Red metálica de alta resistencia fabricada en acero galvanizado para proteger contra insectos y plagas. Es ideal para puertas, ventanas y cribado, ofreciendo alta durabilidad a la intemperie, resistencia a la corrosión, excelente ventilación y fácil instalación.
MALLA BORREGUERA C-14.5 X 1.67 X METRO | 070890 | https://drive.google.com/file/d/1pAA2N2Yu5Ygzn5DFN6cX__w7JKAnau_D/view?usp=sharing | Malla de alambre de acero galvanizado de alta resistencia, diseñada principalmente para la delimitación de terrenos y el confinamiento de ganado menor (borregos, cabras) y animales domésticos. Su estructura "graduada" significa que los orificios son más pequeños en la parte inferior y más grandes en la superior para evitar el escape o la entrada de animales.
MALLA CICLONICA GALV 10.5 X 2 X 20m | 05496 | https://drive.google.com/file/d/1E5GBMRd8TsZLMVk9Ya3NtGNsrr-u9sRC/view?usp=sharing | Cerca de seguridad tejida en forma de rombos, ideal para delimitación perimetral residencial, comercial e industrial. Fabricada en alambre galvanizado por inmersión, ofrece alta durabilidad contra la corrosión. Sus medidas estándar son 2m de altura, 20m de largo y abertura de 69mm.
MALLA BORREGUERA C-14.5 X 2.00 X 50 MTS | 07089 | https://drive.google.com/file/d/1dMN3vFYMyi2JeAlyBjUvXSqVSgg3g8tH/view?usp=sharing | Malla de acero galvanizado diseñada para el confinamiento de animales pequeños y medianos, así como para cercos perimetrales. Su característica principal es la graduación de sus aberturas, lo que significa que los espacios son más cerrados en la parte inferior para evitar el paso de animales pequeños y más abiertos en la parte superior.
MALLA MOSQUITERA PLASTICA GRIS DE 1.5 M X 30M | 44962 | https://drive.google.com/file/d/1-M8sIA6XBJdFZjglGUh6XdIAns6dPH-H/view?usp=sharing | Fabricada en polietileno de alta densidad, ofreciendo alta resistencia a la corrosión y rayos UV. Es ideal para puertas y ventanas, con un tejido grueso, orillas reforzadas, mantiene la ventilación.
MALLA MOSQUITERA PLASTICA GRIS DE 1.2 M X 30 M | 44961 | https://drive.google.com/file/d/1DA8CVsfD3kgO2u5TZdjXD9N0zxtAQwdQ/view?usp=sharing | Solución versátil y duradera diseñada para bloquear insectos voladores mientras se mantiene la ventilación y la visibilidad en el hogar u oficina.
MALLA MOSQUITERA PLASTICA GRIS DE 0.9MX30 M | 44959 | https://drive.google.com/file/d/1AXhLIRGt-nZ7PdGkFya4WWna06lWMd2d/view?usp=sharing | Rollo de tejido diseñado para impedir el paso de insectos en ventanas y puertas, manteniendo la ventilación y visibilidad.
MALLA HEXAGONAL 1.5 X 38 X45 M | 44660 | https://drive.google.com/file/d/1-Ngu5Zrc3upV6fKlyuS9zUmxkGfeZkRZ/view?usp=sharing | Red versátil de alambre de acero galvanizado, ideal para cercos, agricultura y avicultura (malla pollera). Destaca por su alta resistencia a la corrosión, manejo maleable, refuerzos cada 30 cm y gran firmeza en el entorchado.
HARNERO 45cmX40cm No.2 | HRO-02 | https://drive.google.com/file/d/1DbWj8LokWsSR2S7Lf0bK0Y3S2hvZqB33/view?usp=sharing | Herramienta manual utilizada principalmente en construcción y agricultura para colar o separar materiales de grano medio.
HARNERO 45cmX40cm FINO | HRO-F | https://drive.google.com/file/d/1lnG4pV09osp8B2v4ko5PDOo5dftVtI60/view?usp=sharing | Herramienta de cribado manual, generalmente compuesta por un marco rectangular de madera o metal y una malla metálica de apertura reducida, diseñada para filtrar partículas pequeñas como arena fina, cemento o semillas.
HARNERO 45cmX40cm No.3 | HRO-03 | https://drive.google.com/file/d/15jvvd2L_qkvwPUljEPX-YO--jzbAnUOq/view?usp=sharing | Herramienta de mano diseñada principalmente para la construcción, utilizada para cernir o cribar arena, grava, cemento y otros materiales áridos.
HARNERO 45cmX40cm No.4 | HRO-04 | https://drive.google.com/file/d/1zLTRKiyEJMYwhNM9u7xUJNT_EkEydNgx/view?usp=drive_link | Herramienta de cribado manual, generalmente compuesta por un marco (habitualmente de madera o metal) y una malla metálica diseñada para separar materiales por tamaño.
HARNERO 45cmX40cm No.5 | HRO-05 | https://drive.google.com/file/d/17Zf_lXmboKg2CMOJsEpy_vNeE0Kr_Kf9/view?usp=sharing | Herramienta manual de cribado, comúnmente utilizada en la construcción y agricultura para clasificar materiales como arena, tierra, grava o cemento. El "No. 5" indica el tamaño de la malla, diseñado para separar partículas gruesas de finas.
HARNERO 45cmX40cm No.6 | HRO-06 | https://drive.google.com/file/d/1Eyw4d0NgqjRLNIZ416VfD-1AjiFPeYJA/view?usp=sharing | Herramienta de cribado manual, generalmente compuesta por un marco de madera o metal y una malla de acero galvanizado con 6 aperturas por pulgada lineal. Se utiliza principalmente en construcción y agricultura para separar materiales finos de gruesos, como arena o semillas.
HARNERO 45cmX40cm No.8 | HRO-08 | https://drive.google.com/file/d/1THaQj2yypo-IlOYGHz8ck8CsDJWL_-dI/view?usp=sharing | Herramienta de tamizado manual compuesta por un marco (bastidor) y una malla metálica diseñada para separar partículas según su tamaño.
MALLA HEXAGONAL 1 X 25 X 45 M ( ROLLO) | 44656 | https://drive.google.com/file/d/1THaQj2yypo-IlOYGHz8ck8CsDJWL_-dI/view?usp=sharing | Malla avícola/pollera de alambre galvanizado de alta resistencia a la corrosión. Ideal para cercar animales pequeños, jaulas, protección de jardines y refuerzo en construcción, cuenta con entorchado firme y alambres de refuerzo cada 30 cm.
MALLA HEXAGONAL 1.75 X 25 X 45 M | 44659 | https://drive.google.com/file/d/1THaQj2yypo-IlOYGHz8ck8CsDJWL_-dI/view?usp=sharing | Cerco avícola y agrícola versátil de acero galvanizado de alta resistencia, ideal para corrales, protección de jardines y refuerzo de enjarres. Es resistente a la corrosión, ligera, fácil de instalar y cuenta con refuerzos longitudinales para mayor firmeza.
MALLA CICLONICA GALV 12.5 X 1.5 X 20m | 42959 | https://drive.google.com/file/d/1THaQj2yypo-IlOYGHz8ck8CsDJWL_-dI/view?usp=sharing | Barrera perimetral de acero galvanizado resistente a la corrosión. Ideal para cercar terrenos, escuelas e industrias, cuenta con una altura de 1.5 m, 20 m de largo y una abertura de rombo típica de 55 mm o 69 mm, ofreciendo alta seguridad y visibilidad.
TELA CRIBA GALVANIZADA 3X3 | 01021 | https://drive.google.com/file/d/1THaQj2yypo-IlOYGHz8ck8CsDJWL_-dI/view?usp=sharing | Red de alambre de acero galvanizado con aberturas de 3x3 cuadros por pulgada, ideal para cribar arena, construcción, protección y jaulas. Ofrece alta resistencia a la corrosión, es duradera, versátil y se vende comúnmente en rollos de 0.91m de altura.
TELA CRIBA GALVANIZADA 4X4 | 01022 | https://drive.google.com/file/d/1THaQj2yypo-IlOYGHz8ck8CsDJWL_-dI/view?usp=sharing | Malla metálica electrosoldada o tejida, fabricada con alambre galvanizado de alta resistencia a la corrosión. Presenta 4 aberturas por pulgada cuadrada (aprox. 5.7 mm por claro), ideal para cernir arena/grava en construcción, jaulas, agricultura y protección. Viene en rollos, comúnmente de 91 cm de alto.
TELA CRIBA GALVANIZADA 8X8 | 01024 | https://drive.google.com/file/d/1BNyHSD_7KxhVHZPALp7YffxUz9vSf7VR/view?usp=sharing | Malla metálica tejida de alta resistencia, galvanizada para resistir la corrosión, con 8 hilos por pulgada en ambas direcciones (abertura de aprox. 1/8" o 3mm). Ideal para construcción, cribado de arena/grava, protección, jaulas y cercos.
TELA CRIBA GALVANIZADA 5X5 | 01023 | https://drive.google.com/file/d/1U4y8P9C80hYIEvpT-1VFztQNt5iramY6/view?usp=sharing | Red metálica tejida de alta resistencia, galvanizada por inmersión para resistir corrosión. Con aberturas cuadradas de 5x5, es ideal para el cribado de materiales, construcción, cercos de seguridad, y jaulas.
TELA CRIBA GALVANIZADA 6X6 | 01025 | https://drive.google.com/file/d/1DS6Ni_kaOFu_UvRWXfR6nlFqJpbar5WR/view?usp=sharing | Malla de acero recubierta de zinc, caracterizada por tener una cuadrícula de 6x6, ideal para cernir materiales, protección en construcción, jaulas y cercos ligeros. Ofrece alta resistencia a la corrosión y larga durabilidad.
MALLA CICLONICA GALV 12.5 X 2.0 X 20m | 42961 | https://drive.google.com/file/d/1rUYfo98zqaa9MokSXPdKORQdC8JV3NeC/view?usp=sharing | Cerca de acero de alta resistencia, ideal para perímetros de seguridad de 2.0m de altura y 20m de longitud. Presenta un tejido en rombos (apertura común de 69x69 mm o 63mm) con extremos en nudo púa-púa, ofreciendo alta protección, durabilidad ante la corrosión y fácil instalación.
MALLA HEXAGONAL 0.90 X 13 X 45 M | 44655 | https://drive.google.com/file/d/1xYJOfhdrlXDNrNtKkN1kXW1BY0Obea11/view?usp=sharing | Producto de acero galvanizado resistente a la corrosión. Ideal para jaulas de aves pequeñas, protección de jardines y refuerzo en construcción ligera (revocado).
MALLA HEXAGONAL 1.5 X 25 X 45 M (ROLLO) | 44658 | https://drive.google.com/file/d/1wliEs0vcOq_T3Ar-UJBI6XdrYnAWa7NR/view?usp=sharing | Malla ligera y flexible, comúnmente llamada "pollera", ideal para cercar animales pequeños, protección de jardines y uso avícola. Fabricada con alambre galvanizado resistente a la corrosión, cuenta con refuerzos cada 30 cm para mayor firmeza.
MALLA CICLONICA GALV. 13.5 X 1.5 X 20m | 02766 | https://drive.google.com/file/d/1wliEs0vcOq_T3Ar-UJBI6XdrYnAWa7NR/view?usp=sharing | Tejido eslabonado en forma de rombos de 69 mm, ideal para delimitar terrenos, escuelas, parques y áreas residenciales. Ofrece alta resistencia a la corrosión, durabilidad, fácil manejo y extremos seguros.
MALLA HEXAGONAL 1.75 X 38 X 45 M | 44661 | https://drive.google.com/file/d/16VAjlowRkA0r1TQeRNdHC_No3vDnXGs-/view?usp=sharing | Tejido de alambre galvanizado calibre 20, ideal para cercos perimetrales, casetas avícolas (gallinero), protección de jardines y refuerzo de enjarres. Ofrece alta resistencia a la corrosión, maleabilidad y firmeza en un rollo de 45 metros.
MALLA CICLONICA GALV 12.5 X 1.0 X 20m | 42957 | https://drive.google.com/file/d/1AczZqML9sVx7nx4q4nuYSmItQrf1_5ju/view?usp=sharing | Opción ideal para cercado perimetral, residencial e industrial. Está tejida helicoidalmente en forma de rombos, fabricada con alambre de acero galvanizado por inmersión, ofreciendo alta resistencia a la corrosión, durabilidad y fácil instalación.
TELA CRIBA GALVANIZADA 2X2 | 01020 | https://drive.google.com/file/d/1rUYfo98zqaa9MokSXPdKORQdC8JV3NeC/view?usp=sharing | Ideal para cernir arena/grava, construcción, jaulas y protección, ofreciendo alta resistencia a la corrosión, durabilidad y manejo ligero, generalmente reforzada en orillas.
ROLLO MALLA CICLÓNICA CAL.12.5, 1.25X20M, ABERTURA69MM | 42958 | https://drive.google.com/file/d/1b8zBw2nWKkYiYSO7AYN7NwSz_Mx80-YS/view?usp=sharing | Ideall para delimitación perimetral residencial o comercial. Mide 1.25m de altura por 20m de largo, con Calibre 12.5 y una abertura de rombo de 69mm x 69mm, destacando por ser resistente a la corrosión, fácil de instalar y con un peso aproximado de 26 kg.

## MOLDES
Nombre | Clave |  | Descripción
MOLDE DE UNICEL #2 20 CM | 04236 | https://drive.google.com/file/d/1n2sQnez3POFptoPsKsLszU1PLR7ElFzI/view?usp=sharing | Moldura de poliestireno expandido (EPS) utilizada como elemento decorativo o constructivo, comúnmente denominado "pecho de paloma", diseñado con un ancho/altura de 20 cm para enmarcar techos, paredes o fachadas.
MOLDE P/COLUMNA UVA 2.44 X 20CM | 02472 | https://drive.google.com/file/d/1C7vLGzCcrPlg-TQdhzkqdK-dGKUX4Tkz/view?usp=drive_link | Molde diseñado para crear columnas estructurales o decorativas de concreto con un acabado artístico de racimos de uvas. Es una solución popular en la construcción y remodelación por su ligereza y facilidad de uso.
MOLDE DE UNICEL #36 | 04603 | https://drive.google.com/file/d/1xQqCWPb7oi_PpTMCdNdeDlR9Y166lxfV/view?usp=drive_link
MOLDE DE UNICEL #27 | 02582 | https://drive.google.com/file/d/1JC1Y0eCr5gErPf2PLaA5TDESJZ7XENAH/view?usp=drive_link
MOLDE DE UNICEL #32 | 02583 | https://drive.google.com/file/d/1dFVSExNZ4Rpf5gWnRGrfeedRFK5NpocG/view?usp=drive_link
MOLDE P/COLUMNA ROMANA 2.44 X 40 CM | 02584 | https://drive.google.com/file/d/11b5iXH7sxY7Tv413_d_dd9GEieqLyqcD/view?usp=drive_link
MOLDE DE UNICEL 33-M | 03595 | https://drive.google.com/file/d/1PTy_YYLiAm0eIJI7LsN65FdTcYfb4Ftl/view?usp=drive_link
MOLDE DE UNICEL #33 | 02562 | https://drive.google.com/file/d/15GYZktqMZJXfFbErhfcCX6P-eit8nraF/view?usp=sharing
MOLDE DE UNICEL J16 10 CM | 02579 | https://drive.google.com/file/d/1_Dq5JeN4MFfinTHfMejp0ystV4Cs6wER/view?usp=drive_link
MOLDE P/COLUMNA CARAMELO 2.44 X 30CM | 02507 | https://drive.google.com/file/d/1WJ_7Rtu_lL3jbe8k-0XvLQqPxM2xlCS5/view?usp=drive_link
MOLDE DE UNICEL J15 10 CM | 02210 | https://drive.google.com/file/d/1jTnSNP0AeSMLRHmXtlw-g3grk2KU2iOW/view?usp=sharing
MOLDE P/COLUMNA CARAMELO 2.44 X 20CM | 02508 | https://drive.google.com/file/d/1LVNXDhwNS4tTJZrCGGRAN-q2v6gfrTFH/view?usp=drive_link
MOLDE DE UNICEL J13 10 CM | 02200 | https://drive.google.com/file/d/1Gxy7n0lWSYeI7xZeClU5vQz2Va9_h8Ra/view?usp=drive_link
MOLDE DE UNICEL L16 | 02506 | https://drive.google.com/file/d/1w5UKY4K_cX7VxX3Y94UnZeM3AKQtn3Kz/view?usp=drive_link
MOLDE DE UNICEL #28 | 01822 | https://drive.google.com/file/d/1R3-cMH9Xdz1pLg9MdXDAXUdLvm616Vf0/view?usp=sharing
MOLDE DE UNICEL #11 20cm | 02496 | https://drive.google.com/file/d/12zw8zisAZBoTh_5BxYKh7XthCjnWfKbI/view?usp=sharing
CAPITEL UNICEL 40CM | 02269 | https://drive.google.com/file/d/11Ucn2nFRw1ytCgZQsNu8NIfftmhdjn5U/view?usp=drive_link
MOLDE P/COLUMNA CARAMELO 2.44X25CM | 02246 | https://drive.google.com/file/d/1U3SHbyPB7qVq5agVE6WHQDUyxxm2C2MI/view?usp=drive_link
SONOTUBO 45CM | 02251 | https://drive.google.com/file/d/1lbuWOn7m3qT_yhtQkvO-BegYj1S6NE56/view?usp=drive_link
MOLDE DE UNICEL #18 | 02793 | https://drive.google.com/file/d/1iGZ8h9MukpiDbIQjpTMOgX-4cIjnv4zH/view?usp=sharing
MOLDE DE UNICEL #13 | 02495 | https://drive.google.com/file/d/1LnXbyZv0IGyc_dUHBl9pNGuP3OsIhWyq/view?usp=drive_link
MOLDE P/COLUMNA ROMANA 2.44 X 30 CM | 02480 | https://drive.google.com/file/d/1j3lWZf4ek8KbyMcujWHEjdqtDcYliS-Q/view?usp=drive_link
SONOTUBO 60CM | 03593 | https://drive.google.com/file/d/1licPOEX5uKtqpab9OaF2KIzstbQICzyF/view?usp=drive_link
SONOTUBO 50CM | 01644 | https://drive.google.com/file/d/1o82XmmIwE9OfzSFcXmle5ueEXUb1KUfK/view?usp=drive_link
MOLDE P/COLUMNA ROMANA 2.44 X 20 CM | 02792 | https://drive.google.com/file/d/1wKHekDbyxiG9sXTXp8d9_iaQ9kHZX4PC/view?usp=drive_link
MOLDE P/COLUMNA ROMANA 2.44 X 25 CM | 02450 | https://drive.google.com/file/d/1-xJf0kBwrhjOmvZs1Tycea7IKHF_-zDX/view?usp=drive_link
CAPITEL UNICEL 20 CM | 02451 | https://drive.google.com/file/d/1Y7k5trpwG_Dgr4iAcTt9pRJNGn6L9db1/view?usp=drive_link
CAPITEL UNICEL 30CM | 03708 | https://drive.google.com/file/d/12kz6GJvmZyzQtoi5QsGqRnrvt2iYvLEN/view?usp=drive_link
SONOTUBO 40CM | 03709 | https://drive.google.com/file/d/1UQqp82WDoJJhRB_pfdLDOANMPVLtb8KV/view?usp=drive_link
SONOTUBO 35CM | 02791 | https://drive.google.com/file/d/1e11suCTadSdKXQcONP0R91Zfyj95nHsq/view?usp=drive_link
MOLDE DE UNICEL #05 | 01617 | https://drive.google.com/file/d/1FxezZu6fLTrscRUnQlcfCmbMss1-5QTO/view?usp=sharing
MOLDE DE UNICEL #07 | 02461 | https://drive.google.com/file/d/1OQVUp1Gqj0fap9NUwb2ring_NQxpIAVt/view?usp=sharing
MOLDE DE UNICEL #10 | 02463 | https://drive.google.com/file/d/1134VqFImeLVOwfQx6IIaGYEMuikocoZX/view?usp=sharing
MOLDE DE UNICEL #11 | 02466 | https://drive.google.com/file/d/1Gz6ByWtKgCMYQCIRwtVKYXBAuNNqCF8O/view?usp=sharing
MOLDE DE UNICEL #12 | 02467 | https://drive.google.com/file/d/1UxARJ9VV46LywotxCd2nDBFlnVDU2iJy/view?usp=sharing
MOLDE DE UNICEL #08 | 02468 | https://drive.google.com/file/d/1G1CTb2efaLUdBLEs_xw0HTAMTvbwtNOt/view?usp=sharing
MOLDE DE UNICEL #09 | 02464 | https://drive.google.com/file/d/12oRAQOO5yNXZm-t0E4Q98NU1BcJUSLg0/view?usp=sharing
MOLDE DE UNICEL #06 | 02465 | https://drive.google.com/file/d/1oMCAOQyIupnO1WueSJHjZLLfta4WZQ71/view?usp=sharing
SONOTUBO 15CM | 02462 | https://drive.google.com/file/d/1QAQHKtIhNZTZ8fv2eW3BC3cfhU6ObI5M/view?usp=drive_link
MOLDE DE UNICEL #01 | 02762 | https://drive.google.com/file/d/1OIRQ8LaNQpCpsD0P4AIQT60QAhBPo6II/view?usp=sharing
MOLDE DE UNICEL #03 | 02457 | https://drive.google.com/file/d/1lMUYeDE0bOLkLzCA37BDP0-nuKbsivHV/view?usp=sharing
MOLDE DE UNICEL #08 20cm | 02459 | https://drive.google.com/file/d/1m519vpx0SDJDHCFhwDFLD5uWN7Qe48U9/view?usp=drive_link
CAPITEL UNICEL 25 CM | 02471 | https://drive.google.com/file/d/1s4hLEDhd9UyxLHGVtL8izyMwG_oNomd4/view?usp=drive_link
MOLDE DE UNICEL #02 | 03707 | https://drive.google.com/file/d/1EpaYKRvSwF4cZpSC8uNOiunwKMAJtAzV/view?usp=sharing
MOLDE DE UNICEL #08 15cm | 02458 | https://drive.google.com/file/d/1H_NtdZJXhiDVgiAGjWR1Ry7aLYu-ZPdm/view?usp=drive_link
MOLDE DE UNICEL #04 | 02470 | https://drive.google.com/file/d/13CbY7w8vRIh0CneXTdW4UYOVdhZx5LXF/view?usp=sharing
SONOTUBO 30CM | 02460 | https://drive.google.com/file/d/13DRnIUM96dGkXg5ZCoMixbxoIfZWpMDW/view?usp=drive_link
SONOTUBO 25CM | 01609 | https://drive.google.com/file/d/1tqeNgRI8-JnwaxJKwWykP2_YkYtqnsEc/view?usp=drive_link
SONOTUBO 20CM | 01618 | https://drive.google.com/file/d/1021EjvdR7BRVSYlKJoz-dPcDFCydFU0R/view?usp=drive_link
SIKA LEVEL 325 SACO 25 KG | 01304 | https://drive.google.com/file/d/1fF0B1URD9-lv27aqjMG02jzoU99_Hf8k/view?usp=drive_link
CAPITEL UNICEL 15 CM | 515280 | https://drive.google.com/file/d/1-pU2YMVAUtWrZPQ_XWhpb0QNT3DLl3YH/view?usp=drive_link
MOLDE DE UNICEL #1 20cm | 03792 | https://drive.google.com/file/d/1dNYOFknt5TUsbnULrh9V4m0xMAMRDdq_/view?usp=drive_link
MOLDE DE UNICEL #15 | 08211 | https://drive.google.com/file/d/18FZW7wxashRf5YTR8A9ZMavGAkaujrHb/view?usp=drive_link
CAMISA IUSA MANGA LARGA, TALLA G, MUJER | 02452 | https://drive.google.com/file/d/1MZ9_1_DY4XTXzpJKOWOC0phasYn3iz8q/view?usp=drive_link
MOLDE DE UNICEL #29 15cm | 664183 | https://drive.google.com/file/d/1epzKnGIxdN1bC_cjBWV_S-JY6zX7_g92/view?usp=sharing

## MANGUERAS Y POLIDUCTOS
Nombre | Clave |  | Descripción
CONTRA P/LAVABO SIN REBOSADERO, SISTEMA PUSH, SATIN, 1-1/4' | 47038 | https://drive.google.com/file/d/1ETXUmC-681ZJ_hns_mZe0bz0FOmnf8BU/view?usp=sharing | Sistema push de fácil operación, diseñada para lavabos sin rebosadero. Fabricada en latón duradero con acabado satinado, incluye tubo de 1-1/4" (32 mm), empaque robusto para evitar fugas y mejora el desalojo de agua, ideal para instalaciones modernas.
MANGUERA P/NIVEL 1/2 | 04871 | https://drive.google.com/file/d/14cX1UDNrC9pzCVwJfDnAuxi5iuanN8sG/view?usp=sharing | Conducto flexible de PVC transparente diseñado principalmente para marcar niveles, alturas y puntos de referencia en la construcción y topografía. Su transparencia permite visualizar líquidos, facilitando mediciones precisas por el principio de vasos comunicantes.
MANGUERA P/VIVERO 1" NEGRA ( ROLLO 100 MTS) | 06098 | https://drive.google.com/file/d/14cX1UDNrC9pzCVwJfDnAuxi5iuanN8sG/view?usp=sharing | Producto diseñado para sistemas de riego agrícola, viveros, jardinería e instalaciones hidráulicas, caracterizado por su alta resistencia y durabilidad.
POLIDUCTO NEGRO C-40 2" P/AGUA X METRO | B04504 | https://drive.google.com/file/d/1nUFwW9RrpLV9_Pe0VsNYTGbz5rTEvsYq/view?usp=sharing | Manguera flexible/semirrígida de polietileno de alta o baja densidad, diseñada específicamente para aplicaciones hidráulicas que requieren alta resistencia a la presión, al uso rudo y a condiciones ambientales adversas.
MANGUERA 1/2" REFORZADA DE 3 CAPAS 10 MTS CONEXION PLASTICA | 16050 | https://drive.google.com/file/d/1KQS_9x1GYaYXK4bfRH1WFEAjtC832QaY/view?usp=sharing | Ideal para uso doméstico y jardinería, cuenta con 3 capas de PVC y tramado radial (8 a 12 hilos) para alta presión y resistencia a torceduras. Incluye conexiones plásticas ergonómicas con empaque antifuga, ofreciendo durabilidad, ligereza y un flujo constante de agua.
MANGUERA 1/2" TRUPER, REFORZADA 4 CAPAS 15 M | 19791 | https://drive.google.com/file/d/1KdoNajYVLEEsiKdzL1XyMtnHqOlQuPnC/view?usp=sharing | Manguera super reforzada con 4 capas, ideal para jardinería y uso rudo por su alta resistencia a la presión (17 kgf/cm2) y tecnología anti-torceduras. Cuenta con conexiones metálicas robustas, es flexible y durable.
MANGUERA P/JARDIN SUPER AZUL 1/2" | 03196 | https://drive.google.com/file/d/1O34bF6DRQHIkaDace0LexyP1O1-TvIPO/view?usp=sharing | Herramienta de alta flexibilidad y resistencia, ideal para el hogar o uso profesional. Fabricada comúnmente con PVC reforzado (generalmente 2 a 4 capas), resiste presiones de hasta 60-90 PSI, evita dobleces (anti-torsión) y cuenta con protección contra rayos solares, facilitando el riego de jardines.
MANGUERA P/JARDIN SUPER AZUL 3/4" | 03197 | https://drive.google.com/file/d/1chrKcP-hzM1GWX4onb2cen0F9E0Dt0Jy/view?usp=sharing | Solución premium diseñada para alto flujo y uso intensivo en jardines grandes, destacando por su gran flexibilidad, resistencia al aplastamiento y durabilidad ante rayos UV. Suele estar fabricada con materiales tipo silicona o PVC de varias capas (tramada), soportando presiones superiores a 90 PSI.
MANGUERA P/JARDIN CRISTAL 1/2" | 03194 | https://drive.google.com/file/d/1b84E3fy9mITtLjmuptj5Knj0KOOV6zwJ/view?usp=sharing | Opción versátil, ligera y flexible de PVC, diseñada para riego doméstico, jardinería y transporte de agua a baja presión. Su transparencia (o tono verde/azul claro) permite visualizar el flujo, facilitando la detección de obstrucciones. Generalmente ofrece alta resistencia y es ideal para patios pequeños.
MANGUERA P/JARDIN CRISTAL 3/4" | 03195 | https://drive.google.com/file/d/1atnBODXbbD3A-4JyaroyzdVVzRWKZpd2/view?usp=sharing | Opción duradera y flexible fabricada en PVC transparente, ideal para riego doméstico y uso intensivo gracias a su alta resistencia. Su diámetro de 3/4" ofrece un flujo de agua superior, perfecto para grandes jardines. Suele reforzarse con tejido de nailon.
POLIDUCTO POLIFLEX 3/4 S/GUIA 50m ROLLO | D2143 | https://drive.google.com/file/d/1R5l2qxEHkxRfsgwXXp-1ZbnAuWvKFIsk/view?usp=sharing | Tubo conduit flexible de polietileno de alta densidad (100% virgen) diseñado para proteger conductores eléctricos en losas y muros de concreto. Es resistente al aplastamiento, ideal para edificación residencial, libre de halógenos y autoextinguible.
POLIDUCTO NEGRO C-80 2" P/AGUA ROLLO (APROX 100 MTS) | B04505 | https://drive.google.com/file/d/1zXdmD0-F5h32ZOMvPEXAYEOXBWk2qiYL/view?usp=sharing | Manguera de polietileno de alta resistencia, ideal para la conducción de agua a alta presión en sistemas de riego, agricultura e industria. Destaca por su durabilidad, flexibilidad y resistencia a rayos UV, siendo adecuado para instalaciones de uso rudo.
POLIDUCTO NEGRO C-40 2" P/AGUA ROLLO (APROX 100 MTS) | B04502 | https://drive.google.com/file/d/1zXdmD0-F5h32ZOMvPEXAYEOXBWk2qiYL/view?usp=sharing | Manguera de polietileno de alta resistencia, ideal para la conducción de agua a presión en agricultura, industria y construcción. Su diseño cédula 40 ofrece durabilidad, resistencia a rayos UV y manejo sencillo en instalaciones de riego, bombeo y agua potable.
POLIDUCTO NEGRO C-40 3" P/AGUA ROLLO (APROX 50 MTS) | B04501 | https://drive.google.com/file/d/1bh1S6pHoNFfNfmKvH4dAwaUhXz9w_fmG/view?usp=sharing | Tubería semirrígida de polietileno de alta calidad, diseñada específicamente para aplicaciones de alta exigencia como la conducción de agua a presión, bombeo, sistemas de riego y agricultura. Su cédula 40 (C-40) indica una pared de espesor estándar, adecuada para soportar presiones de trabajo, manejo rudo y diversas condiciones climáticas, siendo ideal para pozos, lagos y ríos.
POLIDUCTO NEGRO C-40 3" P/AGUA X METRO | B04500 | https://drive.google.com/file/d/163icL2uwL-NXBlakQEDuy3mu2S3lxqpA/view?usp=sharing | Tubería flexible o semirrígida de polietileno de alta densidad (PEAD/HDPE), diseñada específicamente para la conducción de agua a presión y protección de instalaciones en entornos rurales, agrícolas e industriales. La cédula 40 (C-40) indica un espesor de pared reforzado, lo que lo hace resistente al uso rudo, intemperie y aplicaciones de bombeo de agua (pozos, lagos).
POLIDUCTO RD 9 1/2 P/AGUA POTABLE ROLLO 100MTS | 05396 | https://drive.google.com/file/d/1qWhn5FydrdCL35lnUHeiLYX-Hy-7f3h7/view?usp=sharing | Tubería de polietileno de alta densidad (PEAD) de 100 metros, ideal para conducción de agua potable a alta presión (aprox. 242 PSI o 17 kg/cm²). Es un producto negro, flexible y duradero, diseñado para tomas domiciliarias, riego y redes hidráulicas, resistente a impactos, químicos y rayos UV.
MANGUERA 1/2", REF. 3 CAPAS, CONEXION METAL, 10 MTS | 16030 | https://drive.google.com/file/d/1ekNISBf6PEGRT7NrMtGU1obh_Puz6Jit/view?usp=sharing | Manguera reforzada con 3 capas de PVC y tramado radial, ideal para uso doméstico y jardinería. Cuenta con conexiones metálicas robustas con resorte protector y tecnología antitorceduras para un flujo continuo, soportando una presión de hasta 15 kgf/cm².
POLIDUCTO POLIFLEX 3/4 C/GUIA 50m ROLLO | 00682 | https://drive.google.com/file/d/1Ss0ptsJ9rlTvJ6bTXiCr6JRrGJJqu4W3/view?usp=sharing | Tubo corrugado de alta densidad (color naranja) diseñado para proteger conductores eléctricos en losas y muros. Incluye guía de plástico para facilitar el cableado, es impermeable, resistente al aplastamiento, retardante a la flama y libre de halógenos, ideal para instalaciones eléctricas seguras y rápidas.
POLIDUCTO POLIFLEX 1/2 CON GUIA 100m ROLLO | 00680 | https://drive.google.com/file/d/17NZfdz1_ise3KMHVpKZXnUipMPGWLd-x/view?usp=sharing | Tubo corrugado naranja de polietileno de alta densidad, diseñado para proteger instalaciones eléctricas residenciales en losas de concreto o muros. Incluye guía de plástico para facilitar el cableado y destaca por su resistencia al aplastamiento.
POLIDUCTO NEGRO C-80 1 1/2" P/AGUA ROLLO (APROX 90 MTS) | B04498 | https://drive.google.com/file/d/1AvuatD2s5bjEIxqZ8H0OSlj68e4lxyuj/view?usp=sharing | Manguera de polietileno de alta densidad diseñada para la conducción de fluidos a presión. Se caracteriza por ser un tubo semirígido, liso y altamente resistente, ideal para instalaciones hidráulicas y agrícolas donde se requiere durabilidad.
POLIDUCTO NORMAL 3/4" ROLLO ( aprox. 90 MTS) | B00679 | https://drive.google.com/file/d/11NKbbIYboOIbt2S5zgZAwaaXhlWOGmau/view?usp=sharing | Manguera de polietileno flexible diseñada para la protección y canalización de cableado eléctrico en instalaciones residenciales y comerciales. Es una solución económica y versátil para ahogar en muros o techos de concreto.
POLIDUCTO NEGRO C-80 1/2" P/AGUA ROLLO (APROX 90 MTS) | B04492 | https://drive.google.com/file/d/12mor3kE-7tdJP8mNoJBgCnAfoCsL3klf/view?usp=sharing | Manguera de polietileno de alta resistencia diseñada para conducción de agua a alta presión, riego agrícola (goteo/aspersión) y protección de cableado eléctrico, gracias a su durabilidad, flexibilidad y resistencia UV.
POLIDUCTO NEGRO C-80 3/4" P/AGUA ROLLO (APROX 90 MTS) | B04494 | https://drive.google.com/file/d/13DxvQlwaf1kUJyiKwpacGN67zhr4qoDh/view?usp=sharing | Manguera de polietileno de alta resistencia (80% alta densidad, 20% baja densidad) ideal para conducir agua a presión, sistemas de riego agrícola y protección eléctrica. Diseñado en color negro para evitar la formación de algas, soporta alta presión, es duradero y viene en rollos de 100 metros (aproximadamente), pesando alrededor de 18 kg.
POLIDUCTO NEGRO C-80 1 1/4" P/AGUA X METRO | B04497 | https://drive.google.com/file/d/1hKvgKpXbCu_TTYiTOde2IkSMYFFVznIe/view?usp=sharing | Tubería de polietileno de alta resistencia diseñada para la conducción de agua potable, riegos agrícolas e instalaciones hidráulicas. Su cédula 80 ofrece mayor grosor y presión que el poliducto estándar, siendo ideal para exteriores, el campo y la construcción por su durabilidad.
POLIDUCTO NORMAL 3/4" X METRO | B00680 | https://drive.google.com/file/d/1GmenlAn5ReErqROQud8zuXDYj-c0chWP/view?usp=sharing | Manguera de polietileno flexible y ligera, ideal para proteger y canalizar conductores eléctricos en instalaciones residenciales, comerciales e industriales. Resistente a la humedad y corrosión, su diseño facilita la instalación en losas y muros. Disponible para compra por metro.
POLIDUCTO NEGRO C-80 1/2" X METRO | B04493 | https://drive.google.com/file/d/1iwsOgRKZjR-z_h2WeqDdMqaGwILOWNVF/view?usp=sharing | Tubería de polietileno de alta resistencia y pared gruesa (Cédula 80), ideal para conducción de agua a alta presión, sistemas de riego y protección de cableado. Disponible por metro, es resistente a rayos UV, corrosión e impactos, perfecto para uso rudo agrícola, industrial y doméstico.
POLIDUCTO NEGRO C-80 3/4" X METRO | B04495 | https://drive.google.com/file/d/15IvYkUTREOk5D419VG6rdvfSrFh6xKW_/view?usp=sharing | Manguera de polietileno de alta resistencia, ideal para sistemas de riego, conducción de agua a presión, cableado eléctrico y uso agrícola o industrial. Disponible por metro o en rollo, soporta altas presiones (aprox. 120 psi), es resistente a la intemperie y a rayos UV.
POLIDUCTO NEGRO C-80 1 1/2" P/AGUA X METRO | B04499 | https://drive.google.com/file/d/10D_x8KtYqbQ-ljk-ntwks9gmC5wmZyK9/view?usp=sharing | Tubería de polietileno de alta resistencia (cédula 80) ideal para la conducción de agua a presión, riego agrícola, pozos y aplicaciones industriales, disponible por metro. Ofrece alta durabilidad, flexibilidad, resistencia a rayos UV e impactos, siendo superior a mangueras convencionales.
MANGUERA 3/16" INDUSTRIAL X METRO | 19864 | https://drive.google.com/file/d/1KJrgxiyh0sDDYaFu9LRaU3p3ix7OvMYl/view?usp=sharing | Solución flexible y transparente de PVC, ideal para la conducción de fluidos a baja presión y medición de niveles en construcción. Fabricada comúnmente en una sola capa, destaca por su resistencia a la intemperie y facilidad de manejo.
POLIDUCTO NEGRO C-80 1" P/AGUA ROLLO (APROX 95MTRS.) | 04494 | https://drive.google.com/file/d/1E3RGY9GRE1SSoilNVNm6HeOGQbb0LIif/view?usp=sharing | Tubería flexible de polietileno de alta densidad (PEAD) diseñada para uso rudo, ideal para la conducción de agua a presión en aplicaciones hidráulicas, agrícolas, ganaderas o de jardinería. Al ser "Cédula 80" (C-80), cuenta con una pared más gruesa que el poliducto estándar (C-40), ofreciendo mayor resistencia a la presión, al calor y al maltrato físico.
POLIDUCTO NEGRO C-80 1" P/AGUA X METRO | 0496 | https://drive.google.com/file/d/1Vb8zUgAR0I5MWMHKMJeQoCTqQsley7bP/view?usp=sharing | Tubería de polietileno de alta resistencia, ideal para la conducción de agua a presión en agricultura, industria y uso doméstico. Su diseño robusto aguanta sol, humedad y es ideal para uso rudo, ofreciendo flexibilidad y durabilidad superior a mangueras convencionales.
MANGUERA P/JARDIN TRAMADA 1" REFORZADA | 03193 | https://drive.google.com/file/d/1W0sP-E6WOEpd7M0Fsa2nkuAXYSQYr9MX/view?usp=sharing | Solución de alta calidad para jardinería intensiva y uso profesional. Fabricada en PVC flexible con refuerzo interno (tramado de hilo poliéster), resiste altas presiones, no se estrangula fácilmente y cuenta con larga vida útil, siendo ideal para trasvase de agua a gran escala.
POLIDUCTO NORMAL 1/2" ROLLO ( aprox. 90 MTS) | B00677 | https://drive.google.com/file/d/1J310Z5r8h65257y1idTwy-cRdbF7mzrC/view?usp=sharing | Manguera flexible de polietileno, generalmente color naranja, ideal para canalizar y proteger cables eléctricos en instalaciones residenciales y comerciales, ya sean ahogadas en muros o losas. Se presenta en rollos de aproximadamente 90 a 100 metros, ofreciendo alta resistencia a la humedad, flexibilidad para evitar codos y facilidad de instalación.
POLIDUCTO NORMAL 1/2" X METRO | B00678 | https://drive.google.com/file/d/1PMqeTI6r3ytRD63DuR4NJ9huxUN6C_K6/view?usp=sharing | Manguera flexible de polietileno (frecuentemente naranja) utilizada para canalizar y proteger cableado eléctrico oculto en losas, muros y losas aligeradas (vigueta y bovedilla). Se vende por metro lineal, es ligero, fácil de instalar, resistente a la humedad y a impactos.
POLIDUCTO POLIFLEX 1" S / GUIA | 01785 | https://drive.google.com/file/d/1zLz9192WfwcnzZuQs4qxhd0nlJW2Cihl/view?usp=sharing | Tubería conduit corrugada y flexible diseñada para la canalización y protección de conductores eléctricos en obras de construcción residenciales y comerciales. Su diseño facilita la instalación, siendo ideal para losas y muros.
POLIDUCTO NEGRO C-40 1 1/2" | 65082 | https://drive.google.com/file/d/1qXLz0cQ0r3Xy1Y6VuVLAITMVKIr6Zkx_/view?usp=sharing | Tubería de polietileno de alta resistencia (cédula 40), diseñada para uso rudo en conducción de agua a alta presión, riego agrícola, sistemas de bombeo y protección de cableado eléctrico. Es de color negro, resistente a rayos UV, humedad y agentes ambientales.
POLIDUCTO REFLEX FLEXIBLE 1" 50 M X ROLLO | 03807 | https://drive.google.com/file/d/1tJ6mVzYCHQANkJIxLr0FWTT_D4sCP_Ws/view?usp=sharing | Tubería corrugada diseñada para la canalización y protección de conductores eléctricos en instalaciones ocultas, residenciales o comerciales, tales como losas aligeradas, muros y pisos. Su diseño flexible y corrugado facilita la instalación al permitir curvas sin necesidad de accesorios adicionales.
POLIDUCTO REFLEX FLEXIBLE 3/4 50M ROLLO | 03806 | https://drive.google.com/file/d/16e4-xUA8s33EMHLkabnn-ojrFl8-Gxvs/view?usp=sharing | Tubería de polietileno de alta resistencia, comúnmente color naranja, diseñada para proteger cableado eléctrico en instalaciones residenciales y comerciales, tanto en muros como losas. Su diseño flexible y corrugado facilita el paso de cables y la adaptación a trayectorias sin necesidad de accesorios, soportando impacto y deformación.
POLIDUCTO NEGRO C-80 1 1/4" P/AGUA ROLLO (APROX 90 MTS) | B04496 | https://drive.google.com/file/d/1AqtYD6xcuSdemZxIJGqxRy57NS8Ykejv/view?usp=sharing | Tubería flexible de polietileno de alta resistencia, diseñada para conducción hidráulica, agrícola e industrial de uso rudo. A diferencia del poliducto estándar, la Cédula 80 (C-80) soporta mayores presiones y es ideal para instalaciones de agua a larga distancia o elevación a tinacos.
POLIDUCTO REFLEX FLEXIBLE 1/2 100m | 03804 | https://drive.google.com/file/d/1d3WMVocj5K-vFuOgw3Rm3Q4n6Z9W1ltD/view?usp=sharing | Polietireno de alta resistencia diseñado para proteger y conducir cableado eléctrico en instalaciones ocultas, residenciales y comerciales. Su diseño corrugado facilita el manejo en curvas y ofrece alta durabilidad.
POLIDUCTO NORMAL 1" X METRO | B00964 | https://drive.google.com/file/d/1e7g8wSPz9ivjMUFEtoK-A9uWjCB54wq-/view?usp=sharing | Tubería flexible, fabricada de polietileno de baja densidad, diseñada para la protección y canalización de conductores eléctricos en instalaciones residenciales, comerciales o industriales. La variante "normal" indica que está diseñada para instalaciones ocultas estándar (ahogada en muro o losa) donde no se requiere una resistencia extrema al aplastamiento como en aplicaciones industriales pesadas.
MANGUERA P/JARDIN TRAMADA 3/4 | 03189 | https://drive.google.com/file/d/1jd4q3rqDwjamOK4k7NyWbZ36vgXsEzgR/view?usp=sharing | Solución de alto flujo y resistencia para uso residencial y comercial, ideal para grandes áreas, construida con 3 capas de PVC y refuerzo interior de poliéster. Ofrece alta flexibilidad, resistencia al reventamiento, presión de trabajo (aprox. 60-65 PSI) y es comúnmente de color verde o amarillo.
POLIDUCTO REFLEX FLEXIBLE 3/4 100m | 03805 | https://drive.google.com/file/d/1Za8mmOZWNtgiPPRpyUi4C7WdAzq4idqv/view?usp=sharing | Tubería de polietileno naranja de alta resistencia, ideal para instalaciones eléctricas ocultas en losas, muros y pisos. Su diseño corrugado ofrece alta flexibilidad y protección contra humedad y aplastamiento, a menudo incluyendo guía para facilitar el cableado.
POLIDUCTO NORMAL 1" ROLLO ( aprox. 90 MTS) | B00963 | https://drive.google.com/file/d/1tDKDgMNkO-bV7_eRabW2lYY-s5UuyXSM/view?usp=sharing | Manguera de polietileno utilizada principalmente para la canalización y protección de conductores eléctricos en instalaciones residenciales y comerciales. Es una solución económica para cableado oculto ahogado en muros o losas.
MANGUERA P/NIVEL 3/8 | 03190 | https://drive.google.com/file/d/1dYX7bTZYiTDd8sFWgbMELawTSnU0upRr/view?usp=sharing | Manguera fabricada en PVC flexible transparente para facilitar la visualización del flujo, ideal para medir alturas y alinear niveles en construcción. Resiste intemperie, soporta aprox. 5 kgf/cm² (71-85 psi) de presión y se vende en rollos de 10m a 100m.
MANGUERA P/JARDIN TRAMADA 1/2 | 03188 | https://drive.google.com/file/d/1Xo_5-JtU_k_KKqJQkI8jI_TbgvPLegm6/view?usp=sharing | Manguera con 3 capas de PVC y refuerzo de hilo poliéster (tramado Poly-Web) para mayor durabilidad y resistencia al reventamiento. Es flexible, ideal para uso doméstico o comercial ligero, resistente a condiciones climáticas y soporta presiones de trabajo de hasta 200 psi.
POLIDUCTO RD 9 1" P/AGUA POTABLE ROLLO 100MTS | 05395 | https://drive.google.com/file/d/1uqYrvW0Fm4CHhPKQEMdrnDfgjhSeyiFF/view?usp=sharing | Tubería de polietileno de alta densidad (PEAD) de color negro, diseñada para alta presión y uso hidráulico. Ofrece gran resistencia química, durabilidad superior a 50 años, flexibilidad y resistencia UV, ideal para tomas domiciliarias, Riego y conducción, conforme a normativa CONAGUA-2011.
POLIDUCTO POLIFLEX 1/2 S/GUIA ROLLO CON 100 MTS | 08354 | https://drive.google.com/file/d/1co145Swig9KkBhTOL1BdfGg8uui3LjU2/view?usp=sharing | Tubo corrugado flexible de polietileno de alta densidad, ideal para alojar y proteger cableado eléctrico en losas, muros y losas de concreto, ofreciendo alta resistencia al aplastamiento y una fácil instalación en construcciones.
POLIDUCTO REFLEX FLEXIBLE 1/2 C/GUIA 100m | 08520 | https://drive.google.com/file/d/1Y2WPtcWEa5aL6SHt5xIjGCy5vAAGCmWf/view?usp=sharing | Tubería corrugada diseñada para la canalización y protección de conductores eléctricos en instalaciones residenciales y comerciales. Está fabricado con materiales plásticos (polietileno o PVC) que ofrecen flexibilidad y resistencia a la humedad.
MANGUERA PARA JARDÍN TEJIDO SPIDER 5/8", POR METRO | M58S100 | https://drive.google.com/file/d/1eKybo1qu2WBkN_5LQHtC4BoqCl6a9c_j/view?usp=sharing | Herramienta de alta resistencia diseñada para uso residencial y comercial. Cuenta con una estructura reforzada de 3 capas y un tejido "spider" de poliéster que evita deformaciones, soporta cualquier clima y ofrece alta durabilidad en color azul.

## MATERIAL GALVANIZADO
Nombre | Clave |  | Descripción
COPLE GALVANIZADO 3" | 01797 | https://drive.google.com/file/d/1esAcjkm6VX5x3tFQ5aZ6D29hRSD7BlvV/view?usp=sharing | Herramienta de alta resistencia diseñada para uso residencial y comercial. Cuenta con una estructura reforzada de 3 capas y un tejido "spider" de poliéster que evita deformaciones, soporta cualquier clima y ofrece alta durabilidad en color azul.
NIPLE GALVANIZADO 1/4 X 8" | 05411 | https://drive.google.com/file/d/1V7bA8BKvbiWiv1GFEnbKUASngIev0X7-/view?usp=sharing | Conector de tubería de acero con acabado galvanizado, diseñado con rosca macho NPT en ambos extremos para unir, extender o cambiar la dirección de líneas de agua, gas o aire comprimido. Es ideal para instalaciones industriales o comerciales gracias a su alta resistencia a la corrosión, durabilidad y manejo de presión.
TEE GALVANIZADA 1 1/2" | 09020 | https://drive.google.com/file/d/1MrryIKmBz7vyXBa1O87lL6uqYBn5HhUB/view?usp=sharing | Accesorio de plomería con rosca interna NPT (11.5 hilos por pulgada), ideal para conectar tres tuberías en ángulo recto. Fabricada en hierro maleable galvanizado, es altamente resistente a la corrosión, alta presión, agua, gas y vapor.
COPLE GALV. P/ESPARRAGO 3/8 | 02296 | https://drive.google.com/file/d/1RNSywAOsOuvm6c6D2XkBwk_oC7DRQPpk/view?usp=sharing | Accesorio de fijación diseñado para unir, extender o suspender varillas roscadas (espárragos) de 3/8 de pulgada en instalaciones eléctricas, mecánicas o de construcción. Generalmente, presenta una forma hexagonal que permite un ajuste firme con llave.
NIPLE DE ACERO GALVANIZADO 1/2" TIPO BOTELLA | 48175 | https://drive.google.com/file/d/1SChhEa-h6fwqbpQ48OEr9oe9kvb9T4NB/view?usp=sharing | Conector roscado (macho-macho) de alta resistencia, diseñado para unir tuberías en sistemas de agua, gas o aire. Fabricado en acero galvanizado con recubrimiento de zinc, ofrece máxima durabilidad contra la corrosión y altas presiones. Su forma de botella facilita la instalación y mejora el sellado.
CODO RINCON ACERO GALVANIZADO 3/4" | 48741 | https://drive.google.com/file/d/1lMEaPjeR0w7ndWWANasWueaWfuzrRvAf/view?usp=sharing | Conexión de alta resistencia diseñada para desviar 90° la trayectoria de tuberías en sistemas de agua, gas o aire, ideal para espacios reducidos, exteriores e instalaciones contra incendios, ofreciendo alta durabilidad y resistencia a la corrosión.
CODO RINCON ACERO GALVANIZADO 1/2" | 48740 | https://drive.google.com/file/d/1yedGEN1mf-li6DFbjIsZIxts1UfH87mY/view?usp=sharing | Conexipon de hierro maleable roscada, diseñada para cambiar la dirección de tuberías en ángulos de 90° en espacios reducidos. Cuenta con recubrimiento de zinc para alta resistencia a la corrosión, presión y temperaturas, ideal para agua, gas o aire.
NIPLE DE ACERO GALVANIZADO 3/4" TIPO BOTELLA | 48176 | https://drive.google.com/file/d/1z2J9LQdyMYnlKt0jBqRzBWtcGGYdI8Lv/view?usp=sharing | Conexión de alta resistencia con rosca macho NPT, ideal para unir tuberías, bombas de agua y motobombas. Fabricado en acero con acabado galvanizado, resiste corrosión, altas presiones y condiciones climáticas, garantizando una larga vida útil en instalaciones de agua, gas o aire.
NIPLE DE ACERO GALVANIZADO 1" TIPO BOTELLA | 48177 | https://drive.google.com/file/d/1ueYYaFR5qo2XQVVxlMSMBKjipiF9UE1V/view?usp=sharing | Conector roscado macho-macho, diseñado para sistemas hidráulicos y de fontanería. Destaca por su alta resistencia a la corrosión, presiones y altas temperaturas, siendo ideal para bombas, conducción de agua, gas o aire.
REDUCCION GALV. BUSHING 50 - 38 mm (2 - 1 1/2" ) | 04652 | https://drive.google.com/file/d/1zD6KPqNqxgkxCZtcl7TIga98O0YQBJ1Q/view?usp=sharing | Accesorio roscado de hierro maleable con recubrimiento de zinc para alta resistencia a la corrosión. Diseñada para unir tuberías de diferente diámetro, esta pieza de clase 150 lb (NPT) es ideal para agua, gas o aire, facilitando la reducción directa en sistemas hidráulicos.
CODO GALVANIZADO 3/4 X90° MUELLER | 05359 | https://drive.google.com/file/d/1GYxBNQU86rmqKTKOOuI6VM8hrGlikDZF/view?usp=sharing | Accesorio de hierro maleable de alta calidad diseñado para desviar el flujo en sistemas de plomería (agua potable, gas, vapor y aire) a 90 grados. Ofrece gran durabilidad, resistencia a la corrosión y altas presiones, cumpliendo con normas técnicas para instalaciones seguras y duraderas.
REDUCCION GALV. BUSHING 50 - 32 mm (2 - 1 1/4" ) | 04649 | https://drive.google.com/file/d/1uHYy2qtEgT19YBa72ayi6hgvUYXoWmmU/view?usp=sharing | Accesorio de conexión roscada (NPT) fabricado en acero maleable con recubrimiento de zinc. Está diseñada para disminuir el diámetro de tuberías o conexiones hidráulicas, siendo ideal para agua, gas o aire, resistente a la corrosión y alta presión.
COPLE GALVANIZADO 1/2" (13mm) MUELLER | MUE60603L | https://drive.google.com/file/d/1CWm7rg8NRzdBhQFFokx5HJRZxINO5AqM/view?usp=sharing | Conexión de alta calidad, fabricada en acero galvanizado para garantizar durabilidad y resistencia a la corrosión en instalaciones hidráulicas, de vapor y aire. Ideal para unir tuberías roscadas de pared gruesa, ofrece conexiones seguras en aplicaciones residenciales o comerciales.
TEE GALVANIZADA 1/2 (13mm) MUELLER | MUE60403L | https://drive.google.com/file/d/11yesoEb05VfNGiXUIrSrCSthL_n34wUj/view?usp=sharing | Conexión de hierro maleable de alta resistencia, diseñada para derivar en 90° el flujo en tuberías de agua, gas o aire. Cuenta con roscas NPT hembra, galvanizado por inmersión que previene la corrosión y ofrece gran durabilidad en instalaciones domésticas e industriales.
CODO GALVANIZADO 1/2 X90° MUELLER | 05358 | https://drive.google.com/file/d/1HkYlr8RAkLKtwyznWD0glLhS0wHHlY2t/view?usp=sharing | Accesorio roscado (NPT) de hierro fundido con revestimiento galvanizado por inmersión en caliente. Diseñado para cambiar la dirección de tuberías 90° en instalaciones de agua, gas, aire y sistemas contra incendios, ofreciendo alta resistencia a la corrosión y durabilidad.
NIPLE GALVANIZADO 1/2 X 3" MUELLER | MUE10404N | https://drive.google.com/file/d/1nWQAm2gfPGzXcoGEtiXd87oW8mp9Jk-j/view?usp=sharing | Conector de tubería de acero cédula 40 con recubrimiento de zinc, ideal para unir líneas de agua, vapor o gas. Cuenta con rosca macho NPT en ambos extremos, ofreciendo alta resistencia a la corrosión y durabilidad en instalaciones de plomería, cumpliendo normativas de calidad.
CODO GALVANIZADO 1 1/4 X 45 | 04987 | https://drive.google.com/file/d/1EgzH0wGo56bJyzDVll_FpZGa-KnaJLKC/view?usp=sharing | Conexiónde hierro maleable con rosca NPT, ideal para cambiar la dirección en sistemas de plomería, gas, agua caliente/fría y aire comprimido. Ofrece alta durabilidad, resistencia a la corrosión y soporta alta presión, siendo comúnmente usado en instalaciones industriales y domésticas.
YEE GALVANIZADA 1 1/4" | 05914 | https://drive.google.com/file/d/1qhDYQKyFbQkXbWYeesCgS9Z26UHtB8YQ/view?usp=sharing | Conexión roscada de hierro maleable con recubrimiento de zinc, diseñada para unir tuberías en sistemas de plomería, gas o aire a 45 grados. Ofrece alta resistencia a la corrosión, presión y temperaturas, con clase 150 lb (48758, CG-804).
TUBO GALVANIZADO X METRO 1/2 | TUBF0002 | https://drive.google.com/file/d/1MDI4eXHQNou4cnZ9g3E1aNrLzWjUoc_v/view?usp=sharing | Tubería de acero con recubrimiento de zinc, ideal para instalaciones hidráulicas (agua potable), gas o vapor por su alta resistencia a la corrosión. Generalmente se vende en tramos de 6.40 metros, cédula 40, con extremos roscados NPT, garantizando larga vida útil.
TUBO GALVANIZADO X METRO 3/4 | TUBG0004 | https://drive.google.com/file/d/1rxyZWHOiHGkY4agnC5nXlI8jvoWlKK_3/view?usp=sharing | Tubería de acero recubierta de zinc (por inmersión en caliente o electrogalvanizado) para alta resistencia a la corrosión y durabilidad. Ideal para instalaciones hidráulicas (agua/vapor), estructurales y conduit (eléctrico) en exteriores e interiores, con un diámetro exterior de ~27 mm.
TUBO GALVANIZADO X METRO 1" | TUBG0006 | https://drive.google.com/file/d/1i2h0nHnaPu1_Gmi4haZ2HJ2Twu0R6SO1/view?usp=sharing | Tubo ideal para instalaciones hidráulicas, de gas, aire y estructuras, ofreciendo alta resistencia a la corrosión gracias a su recubrimiento de zinc. Fabricado usualmente bajo norma Cédula 40 (con costura o sin ella), es duradero, soporta alta presión y es apto para intemperie.
TUBO GALVANIZADO X METRO 11/2" | TUBG0006 | https://drive.google.com/file/d/1MtKbE5k42mz0xteWoq59wQynoHUzU1Qm/view?usp=sharing | Material de acero recubierto de zinc para protección anticorrosiva, comúnmente utilizado en instalaciones hidráulicas, neumáticas y estructurales.
NIPLE GALVANIZADO 1/2 X 12" | 014781 | https://drive.google.com/file/d/1WEL3waMDDvq7nUr-KV4iQvI7pd4dNEFT/view?usp=sharing | Tubo de acero cédula 40 con recubrimiento galvanizado, diseñado para unir conexiones en instalaciones hidráulicas, de gas o aire comprimido. Cuenta con roscas macho NPT en ambos extremos, una longitud de 12 pulgada y alta resistencia a la corrosión y presión.
NIPLE GALVANIZADO 1 1/4 X 4" | 001299 | https://drive.google.com/file/d/1ieQ77xuSOsaVytpDgXFYk15UyB6dmgIQ/view?usp=sharing | Accesorio roscado tipo cédula 40, fabricado en acero con recubrimiento de zinc para alta resistencia a la corrosión y oxidación. Ideal para conectar tuberías en sistemas de agua, gas y aire a presión, cuenta con roscas macho NPT en ambos extremos.
NIPLE GALVANIZADO 3/4 x 2" | 001235 | https://drive.google.com/file/d/1H9PuEbqGtZ4-fWBQkh5c3WlADwRaKX6s/view?usp=sharing | Accesorio de plomería y ferretería, generalmente de cédula 40, utilizado para unir o extender tuberías de agua, gas o aire comprimido. Fabricado en acero galvanizado, ofrece alta resistencia a la corrosión, oxidación, altas presiones y temperaturas.
NIPLE GALVANIZADO 1/2 X20" | 000740 | https://drive.google.com/file/d/1q72qkchURl54HfpIcmxYYgZ44SF2nojM/view?usp=sharing | Tubo corto de acero con roscas macho NPT en ambos extremos, cubierto de zinc para mayor resistencia a la corrosión, presión y altas temperaturas. Es ideal para unir, extender o cambiar la dirección de tuberías en instalaciones hidráulicas, de gas y aire.
NIPLE GALVANIZADO 3/8 X 6" | 001242 | https://drive.google.com/file/d/1270zOs5zHvu5dIKcy7hA1FmZWe2K09RG/view?usp=sharing | Accesorio de plomería cilíndrico de acero galvanizado con rosca macho NPT en ambos extremos, ideal para unir, extender o reparar tuberías de agua, gas, aceite o aire. Su recubrimiento protege contra la corrosión y soporta alta presión, siendo comúnmente usado en instalaciones industriales y domésticas.
NIPLE GALVANIZADO 1/4 X 6" | 06092 | https://drive.google.com/file/d/1OEy6WpVme79jUnhIg1xuhpgNw5hHyKue/view?usp=sharing | Accesorio de tubería roscado (cuerda NPT) fabricado en acero galvanizado para mayor resistencia a la corrosión y altas presiones. Con una longitud de 6 pulgadas, es ideal para unir, extender o cambiar la dirección de tuberías en sistemas de agua, aire, gas y vapor.
NIPLE GALVANIZADO 1/4 X 1 1/2 | 06096 | https://drive.google.com/file/d/1nSFggZS1qA2stcHpE6WvL3rdOndRmlDl/view?usp=sharing | Conexión cilíndrica de acero al carbón con rosca macho NPT en ambos extremos, diseñada para unir o extender tuberías en sistemas de agua, gas, aire comprimido o vapor. Fabricado comúnmente en cédula 40, ofrece alta resistencia a la corrosión, durabilidad y soporte a altas presiones y temperaturas.
TUERCA GALVANIZADA UNION 38mm 11/2" | 01299 | https://drive.google.com/file/d/19J3ppWGcwMs0UVHHTeAi_72qyYrBj7i-/view?usp=sharing | Accesorio de hierro maleable con recubrimiento de zinc, ideal para unir o separar líneas de tubería (agua, gas, aire) sin romperlas. Ofrece alta resistencia a la corrosión, alta presión (hasta 150-300 psi) y altas temperaturas, con rosca NPT.
NIPLE GALVANIZADO 1 1/2 X 6" | 01298 | https://drive.google.com/file/d/1Hj-5eD9Yceolqh8aVSPSF3TaYUVrA9LK/view?usp=sharing | Tubo corto de acero con rosca macho NPT en ambos extremos, diseñado para unir conexiones de plomería, gas o aire. Con cédula 40, ofrece alta resistencia a la corrosión y alta presión, siendo ideal para sistemas hidráulicos y de aire comprimido.
TUBO GALVANIZADO 2" 6 M | 01546 | https://drive.google.com/file/d/1oC5pXVHBq8lHXewSpGrLJGJ0Qp9Dz0Hk/view?usp=sharing | Perfil estructural de acero recubierto de zinc para protección anticorrosiva. Ideal para cercas, estructuras ligeras, conducción de fluidos (agua/gas) o soportes, ofrece alta resistencia a la intemperie y durabilidad, usualmente con un diámetro exterior de 50.8 mm a 60 mm y largos estándar de 6 a 6.4 metros.
REDUCCION GALV. BUSHING 13 A 6mm ( 1/2 - 1/4 ) | 000966 | https://drive.google.com/file/d/1BE4J0oNAeRCzJwIF56iQxO_VC1etL3l2/view?usp=sharing | Accesorio roscado de hierro maleable con recubrimiento de zinc, diseñado para unir tuberías de diferentes diámetros. Ofrece alta resistencia a la corrosión, presiones de hasta 150 lbs, y es ideal para instalaciones de agua, gas o aire.
NIPLE GALVANIZADO 1 1/4 X 2 | 007701 | https://drive.google.com/file/d/10x4pedTyJir_O-H31On4KlYJljZoq8SR/view?usp=sharing | Tubo corto de acero con recubrimiento de zinc (cédula 40) que cuenta con roscas NPT en ambos extremos, diseñado para unir, extender o cambiar la dirección de tuberías en sistemas de agua, gas, aire comprimido y vapor, garantizando alta resistencia a la corrosión y a la presión.
CODO GALVANIZADO 2" X 90 | 0382 | https://drive.google.com/file/d/1kaTEU9gBgIsB_9tWKNLi5ZP9HACBKHp8/view?usp=sharing | Conexión de hierro maleable, roscada (NPT), diseñada para cambiar la dirección de tuberías en ángulos rectos. Fabricado bajo norma ASTM A-126 (cédula 40), ofrece alta resistencia a la corrosión y soporta hasta 150 lbs de presión, ideal para agua, gas y aire.
CODO GALVANIZADO 2" X 45 | 021955 | https://drive.google.com/file/d/18bCqIGAnUWEeBTt3vwBx4Zdig6IhsmKW/view?usp=sharing | Conexión de hierro maleable con revestimiento de zinc, ideal para desvíos suaves en sistemas de tuberías (agua, gas, aire) de alta resistencia a la corrosión y presiones de hasta 150-700 psi. Posee rosca NPT hembra-hembra, diseñado para durabilidad en instalaciones industriales y domésticas.
TAPON GALVANIZADO MACHO 2" | 0999 | https://drive.google.com/file/d/18B0O1vcVlPCjeX0pQxM_xVnwH4h-0WM2/view?usp=sharing | Accesorio de ferretería industrial de hierro maleable con recubrimiento de zinc, diseñado para sellar herméticamente tuberías de gran caudal en sistemas de agua, gas, aire o vapor. Cuenta con rosca NPT, alta resistencia a la corrosión, presión y temperaturas elevadas.
NIPLE GALVANIZADO 1 1/4 X 3 | 30000 | https://drive.google.com/file/d/1KItd6eh_LAPMhi61J2ZkdnlhQ-axgdTg/view?usp=sharing | Accesorio roscado de acero galvanizado (cédula 40), diseñado para unir o extender tuberías de agua, gas, aire comprimido o vapor. Resistente a la corrosión y alta presión, posee un diámetro nominal de 1 1/4" y un largo de 3".
NIPLE GALVANIZADO CUERDA CORRIDA 2" | 011-08-006 | https://drive.google.com/file/d/1YyRFHzCIBeTuIWcHvAVHwQL-b_wuikhm/view?usp=sharing | Conector cilíndrico de acero con recubrimiento de zinc, diseñado para unir tuberías de agua, gas o aire. Presenta rosca macho (NPT) en toda su longitud, alta resistencia a la corrosión y presiones, ideal para instalaciones hidráulicas o de plomería exigentes.
NIPLE GALVANIZADO 1 1/2 X 3" | 0729 | https://drive.google.com/file/d/1rA-r-aw-JOysYFqjpjTZKqW65J8KbLcb/view?usp=sharing | Conector de tubería corto, roscado en ambos extremos (macho NPT), fabricado en acero con recubrimiento de zinc para alta resistencia a la corrosión y oxidación. Ideal para unir o extender líneas de agua, gas, aire o vapor, soportando altas presiones y temperaturas.
TUBO GALVANIZADO 11/2" 6 M | 02060 | https://drive.google.com/file/d/1Qit2Cben4Ti558iU1jBrgeQaQ8hq7Ykk/view?usp=sharing | Elemento estructural o de conducción, fabricado en acero al carbono con un recubrimiento de zinc (galvanizado) para protegerlo contra la corrosión. Es comúnmente utilizado en cercas, barandales, estructuras, e instalaciones de agua o gas.
REDUCCION GALV. 2" -3/4" | 011-08-008 | https://drive.google.com/file/d/1U-ntXkg5QE-eCCmrx-XCaTCe_8nwivvS/view?usp=sharing | Conexión de hierro maleable con recubrimiento de zinc diseñada para unir tuberías o accesorios de diferentes diámetros en sistemas hidráulicos, de gas o vapor. Dependiendo de su forma, puede ser de tipo bushing (para instalar dentro de otra conexión) o campana (con roscas en ambos extremos para unir dos tubos).
COPLE GALVANIZADO 1 1/2 " | 01478 | https://drive.google.com/file/d/1--cDtXalQgWacZZPBs33xtnO4TgrUTFH/view?usp=sharing | Conexión robusta de acero con recubrimiento de zinc, diseñada para unir tubos conduit (pared gruesa o delgada) o de plomería del mismo diámetro. Ofrece alta resistencia a la corrosión y al deterioro mecánico en instalaciones eléctricas, industriales y comerciales.
CODO GALVANIZADO 1 1/4 X 90 | 01677 | https://drive.google.com/file/d/1qUfFI2Lm9re3l17Ka5Z3Zd_69rmypQgC/view?usp=sharing | Accesorio de conexión roscada hembra-hembra (NPT) diseñado para cambiar la dirección del flujo a 90°en tuberías de agua, gas o aire, con una medida nominal de 1 1/4". Está fabricado con hierro maleable galvanizado, ofreciendo alta resistencia a la corrosión y durabilidad.
TEE GALVANIZADA 2" | 002285 | https://drive.google.com/file/d/1r-tPmaAe78ILEwoQk0wBOPsuwSMsBsuz/view?usp=sharing | Accesorio de conexión en forma de "T" fabricado en hierro maleable o acero con recubrimiento de zinc, diseñado para unir y derivar tres tramos de tubería. Resistente a la corrosión, alta presión y temperatura, es ideal para sistemas de agua potable, gas, aire y redes contra incendios, contando con roscas NPT de 2".
COPLE GALVANIZADO 2" | 01790 | https://drive.google.com/file/d/183l-gRqcsCaalKblZxtKPvMVuHxfICuB/view?usp=sharing | Conector roscado de hierro maleable o acero con revestimiento de zinc, diseñado para unir tubos galvanizados en sistemas de alta presión, agua, gas o aire. Ofrece alta resistencia a la corrosión y durabilidad, ideal para instalaciones industriales o residenciales, usando rosca NPT estándar.
CODO GALVANIZADO 4"-45 P/BOILER | 01825 | https://drive.google.com/file/d/1wIumNyF7TGVCZOUCczy0otZpJEYBBFaA/view?usp=sharing | Conexión de plomería o ventilación diseñada para cambiar la dirección de una tubería de 4 pulgadas en un ángulo de 45 grados. Es ideal para instalaciones de ventilación (chimeneas) o líneas de agua de alto volumen, resistente a la corrosión y altas temperaturas.
REDUCCION GALV. CAMPANA 32 - 13 mm (11/4- 1/2 ) | 02138 | https://drive.google.com/file/d/1NpoxUyc3GJF3vWDz65sSNKghmR8ub_xv/view?usp=sharing | Conexión roscada de hierro maleable utilizada para unir dos tuberías de distintos diámetros en sistemas de plomería, gas o aire comprimido, reduciendo el flujo de un diámetro mayor (1-1/4") a uno menor (1/2"). Su diseño en forma de "campana" o botella permite una transición más suave y estética en comparación con los bushings.
NIPLE GALVANIZADO 1 1/4 X 6" | 12569 | https://drive.google.com/file/d/1OsQG0B12lvuCOr-_tYtc7UOw14oi2CXO/view?usp=sharing | Conexión de tubería cilíndrica fabricada en acero con un recubrimiento de zinc que lo protege contra la corrosión. Se utiliza principalmente para unir dos tuberías o accesorios de rosca hembra en sistemas hidráulicos, de gas o aire comprimido.
TAPON GALVANIZADO MACHO 3/8 | 01257 | https://drive.google.com/file/d/1_AwApl6_koFkw9Jf1FG7afywaZRBRjvq/view?usp=sharing | Accesorio de plomería esencial, fabricado en hierro maleable o acero con recubrimiento de zinc para alta resistencia a la corrosión y oxidación. Diseñado con rosca NPT exterior, sella de forma hermética tuberías de agua, gas o aire, facilitando instalaciones rápidas y duraderas.
NIPLE GALVANIZADO 3/8 X 4" | 00746 | https://drive.google.com/file/d/1YOyKxGj0STHPBF74S5XExHfvDCC6x4ek/view?usp=sharing | Conector tubular roscado (macho-macho) de hierro maleable o acero con revestimiento de zinc, diseñado para unir o extender tuberías de agua, gas, vapor o aire comprimido. Ofrece alta resistencia a la corrosión y soporta altas presiones, ideal para instalaciones hidráulicas y neumáticas.
TAPON GALVANIZADO MACHO 1 1/4" | 00996 | https://drive.google.com/file/d/1EcfzGUY2_5enNPbLEQHnGiXPSZ-OQFuA/view?usp=sharing | Conexión roscada de alta resistencia, fabricada en acero galvanizado para sellar tuberías de agua, gas, aire o vapor. Cuenta con rosca NPT (11.5 hilos por pulgada), diseño tipo clase 150 lbs, gran durabilidad y alta resistencia a la corrosión y presión.
REDUCCION GALV. CAMPANA 38 - 13 mm (11/2- 1/2 ) | 00923 | https://drive.google.com/file/d/1WTKXP1k0fFmtA-WSn7EWjTWx3WdoSKHV/view?usp=sharing | Conexión roscada de hierro maleable con revestimiento de zinc (clase 150 lb), diseñada para unir tuberías de diferentes diámetros. Ideal para agua, gas y sistemas de alta presión por su resistencia a la corrosión.
CRUZ GALVANIZADA 1/2" | 24360 | https://drive.google.com/file/d/1i5Ns_aTce-AsJvOZLOj1QJ0p-6SDOL-p/view?usp=sharing | Conector de hierro maleable roscado diseñado para unir cuatro tuberías en ángulo recto. Es altamente resistente a la corrosión, presión y temperaturas, ideal para redes de agua, gas, aire comprimido y sistemas contraincendios.
NIPLE GALVANIZADO 1/4 X 3" | 00741 | https://drive.google.com/file/d/1u6btf4oVUHWaWzc1T-xNBhKJaHAnlHZS/view?usp=sharing | Conector de tubería cilíndrico, roscado en ambos extremos (macho) y diseñado para unir, extender o cambiar la dirección de líneas de agua, gas, aire o aceite. Fabricado en acero galvanizado para alta resistencia a la corrosión, óxido y altas temperaturas, este componente de 3 pulgadas de largo cuenta con roscas cónicas (NPT) para una instalación segura.
NIPLE GALVANIZADO 1 X 8" | 00749 | https://drive.google.com/file/d/1Jb3Sevxrpl0v2FPnCPybnk69Kx_hG5r4/view?usp=sharing | Conector de tubería cilíndrico de acero galvanizado con roscas macho NPT en ambos extremos, diseñado para unir, extender o reparar líneas de conducción de agua, gas o aire. Ofrece alta resistencia a la corrosión, presión y temperaturas, con una longitud de 8 pulgadas
REDUCCION GALV. BUSHING 38 - 13mm (11/2- 1/2 ) | 03563 | https://drive.google.com/file/d/1LFP9cZjtwzVryQxz6IvKInnTwSI_KJZS/view?usp=sharing | Accesorio de plomería diseñado para conectar tuberías de hierro maleable de diferentes diámetros, permitiendo reducir el paso de un tubo mayor (1.5 pulgadas) a uno menor (0.5 pulgadas).
NIPLE GALVANIZADO 1/4 X 2" | 00740 | https://drive.google.com/file/d/1WFSC-Nw-P2losk9eeW0i1PNT-BIbYBZH/view?usp=sharing | Conector de tubería de acero con roscas macho NPT en ambos extremos, diseñado para unir tramos en sistemas de agua, gas, aire o vapor. Resistente a la corrosión y alta presión, mide aproximadamente 5 cm de largo y 6.4 mm de diámetro, ideal para fontanería industrial o doméstica.
CRUZ GALVANIZADA 3/4" | 24361 | https://drive.google.com/file/d/1QtsurfaH0t27hlhiVPAiB6VfDDIOHUUn/view?usp=sharing | Conexión de hierro maleable con recubrimiento de zinc, diseñada para sistemas de tuberías de agua, gas, aire o vapor. Ofrece alta resistencia a la corrosión, altas temperaturas y presiones. Cuenta con roscas NPT (cuerda 3/4" - 14) para uniones firmes, ideal para uso residencial y comercial.
NIPLE GALVANIZADO CUERDA CORRIDA 1/4 | 00754 | https://drive.google.com/file/d/1tL7svpy6SxLLBZEra_KILNVqu2jOIXMa/view?usp=sharing | Conexión cédula 40 diseñada para unir, extender o cambiar la dirección de tuberías en instalaciones hidráulicas, de gas o aire comprimido. Su acabado galvanizado ofrece alta resistencia a la corrosión, durabilidad y alta presión, ideal para usos domésticos e industriales.
NIPLE GALVANIZADO 3/8 X 2" | 00745 | https://drive.google.com/file/d/1H1GFQ8_0Zl3jbALic7kT5ow0_brCp24v/view?usp=sharing | Conector macho roscado de acero con acabado galvanizado, diseñado para unir tuberías de agua, aire, gas o vapor. Destaca por su alta resistencia a la corrosión, durabilidad y capacidad para soportar presiones y temperaturas exigentes.
YEE GALVANIZADA 1 | 03063 | https://drive.google.com/file/d/1H1GFQ8_0Zl3jbALic7kT5ow0_brCp24v/view?usp=sharing | Accesorio de plomería para unir tuberías a 45°. Fabricada en acero galvanizado, es resistente a la corrosión, alta presión y temperaturas, ideal para agua, gas o aire. Cuenta con rosca NPT para instalaciones seguras y duraderas, siendo ideal para uso industrial y residencial.
REDUCCION GALV. BUSHING 9 - 6mm (3/8 - 1/4 ) | 00900 | https://drive.google.com/file/d/18B1ujPKfQpeOjSWSyb1vri8QcaoTpCQD/view?usp=sharing | Accesorio de plomería roscado diseñado para conectar dos tuberías o conexiones con diferentes diámetros nominales, reduciendo de una medida mayor (3/8") a una menor (1/4"). Está fabricada comúnmente de hierro maleable o fundido con un recubrimiento galvanizado para alta resistencia a la corrosión y uso en entornos exigentes.
REDUCCION GALV. BUSHING 32 - 19mm (11/4 - 3/4 ) | 04764 | https://drive.google.com/file/d/1BQZx6YrVWL9zq28Wz7ELcToZb-Ky-kII/view?usp=sharing | Conexión roscada de alta resistencia utilizada en plomería, gas y sistemas hidráulicos para reducir el diámetro de una tubería. Está diseñada para unir un accesorio o tubo de mayor tamaño (1 1/4") con uno de menor tamaño (3/4") de forma segura, evitando fugas.
REDUCCION GALV. CAMPANA 9 - 6 mm (3/8- 1/4 ) | 00914 | https://drive.google.com/file/d/1fczyMATEu-HNytuFNL0_eFybwz08K0Nq/view?usp=sharing | Conexión roscada de hierro maleable utilizada en plomería y sistemas industriales para unir dos tuberías de diferentes diámetros. Su forma cónica, similar a una campana, permite una transición suave entre una tubería de mayor diámetro (3/8") y una de menor diámetro (1/4").
REDUCCION GALV. CAMPANA 13 - 6 mm ( 1/2- 1/4 ) | 00917 | https://drive.google.com/file/d/1vw9qP02KY9OYgAvBb9xKT10rjwc1VvIO/view?usp=sharing | Conexión hidráulica de hierro maleable, diseñada para reducir el diámetro de una tubería de 1/2 pulgada a 1/4 de pulgada. Es ideal para sistemas de conducción de agua, gas, aire y vapor, ofreciendo alta resistencia a la corrosión y durabilidad gracias a su recubrimiento de zinc.
CODO GALVANIZADO 1/2 X 45 | 00341 | https://drive.google.com/file/d/13S-ilwNG8T8ZDuc_dbqrTQEmtU3iL59_/view?usp=sharing | Conexión de hierro maleable con recubrimiento de zinc, diseñada para cambiar la dirección del flujo a 45° en tuberías de agua, gas o aire. Cuenta con roscas NPT hembra-hembra, alta resistencia a la corrosión, durabilidad y es ideal para sistemas de alta presión o contra incendios.
NIPLE GALVANIZADO 1/2 X 6" | 00736 | https://drive.google.com/file/d/17wHqCo-yd1oqA5G7ZfpOj_hPS2oB3N_8/view?usp=sharing | Tubo de acero (cédula 40) con roscas macho NPT en ambos extremos, diseñado para unir, extender o cambiar la dirección de tuberías en sistemas de agua, gas o aire. Su recubrimiento de zinc lo hace altamente resistente a la corrosión y altas presiones.
REDUCCION GALV. CAMPANA 13 - 9 mm (1/2- 3/8 ) | 00920 | https://drive.google.com/file/d/1cGI4dCpRX24dvOmvhGx3evAzsseyBAAb/view?usp=sharing | Accesorio de plomería diseñado para unir tuberías roscadas de diferentes diámetros, disminuyendo el tamaño de 1/2 pulgada a 3/8 de pulgada. Se caracteriza por su forma acampanada, útil para cambios de dirección o conexión de accesorios en instalaciones de agua, gas o aire.
REDUCCION GALV. BUSHING 38 - 25mm (11/2 - 1 ) | 00909 | https://drive.google.com/file/d/1CH_a_9xuWf1QDwzgM44ttqsyr9IJoTBJ/view?usp=sharing | Accesorio de plomería y tubería industrial diseñado para conectar dos tramos de tubería galvanizada o roscada con diámetros diferentes, pasando de 1-1/2 pulgadas (38mm) a 1 pulgada (25mm).
NIPLE GALVANIZADO 1 1/2 X 4" | 00750 | https://drive.google.com/file/d/1L-iHBmc7NUvkJJ-PLufGSJmrNkm93zL4/view?usp=sharing | Tubo corto de acero con rosca NPT en ambos extremos, diseñado para unir tuberías de agua, gas o aire comprimido. Con un largo de 4 pulgadas y un diámetro nominal de 1 1/2", este accesorio cédula 40 destaca por su alta resistencia a la corrosión, durabilidad y capacidad de soportar altas presiones.
YEE GALVANIZADA 3/4 | 03062 | https://drive.google.com/file/d/1ZtbqsXEK1TfacUGISb7KE7dCHy_1fQYb/view?usp=sharing | Coonexión de plomería tipo Y (otee sencilla) de hierro maleable con recubrimiento de zinc, diseñada para uniones roscadas de alta resistencia. Ideal para conducir agua, gas o aire, soporta alta presión y corrosión.
TUERCA GALVANIZADA UNION 25 mm 1" | 01077 | https://drive.google.com/file/d/1-T-yJfT0TwgQYGhIfI8iq9KARHT9K8_8/view?usp=sharing | Conexión de hierro maleable con recubrimiento de zinc, diseñada para unir tubos de cédula 40 sin necesidad de soldadura. Permite separar líneas de tubería (agua, gas, aire) fácilmente, resiste altas presiones (hasta 150 psi) y corrosión, cumpliendo normas como ASTM A197 y ASME B16.39.
CODO GALVANIZADO 1 1/2 X 90 | 00346 | https://drive.google.com/file/d/1v6OrnYdBXRfrmDhMkSCzRyJ3S5S_fN1Z/view?usp=sharing | Conexión de hierro maleable con recubrimiento de zinc, diseñada para cambiar la dirección del flujo en tuberías de agua, aire o vapor a 90 grados. Presenta roscas hembra-hembra (NPT), alta resistencia a la corrosión y soporta presiones de hasta 150 lbs, ideal para instalaciones hidráulicas industriales, comerciales o de plomería.
REDUCCION GALV. BUSHING 13-10mm (1/2) A (3/8) | 00904 | https://drive.google.com/file/d/19KMEGeh3I8jHPcsb7rYASpXgNNNMS5U_/view?usp=sharing | Accesorio roscado (Macho-Hembra) de hierro maleable, diseñado para conectar tuberías de diferentes diámetros en sistemas hidráulicos, gas o aire. Resistente a la corrosión y alta presión (clase 150 lb), ideal para instalaciones rápidas.
TAPON GALVANIZADO CAPA 3/4" | 00992 | https://drive.google.com/file/d/15O-oWA-lZoauoqwUtLejuq0MJA0o1AtU/view?usp=sharing | Conexión de plomería diseñada para sellar o clausurar de forma definitiva o temporal el extremo de una tubería con rosca exterior.
REDUCCION GALV. BUSHING 32 - 25mm (11/4 - 1 ) | 02129 | https://drive.google.com/file/d/1DZB8A4qaWaTDZS5zq-nyAy5Q2rRouIp4/view?usp=sharing | Accesorio de plomería y tubería industrial diseñado para reducir el tamaño de una conexión roscada. Permite acoplar una tubería o conexión mayor (1-1/4") a una menor (1") de manera compacta y sellada.
TAPON GALVANIZADO MACHO 1 1/2" | 01002 | https://drive.google.com/file/d/1lL-rFru9lfACka5EW1IvEF7t8AKT4cEo/view?usp=sharing | Conexión de hierro maleable con recubrimiento de zinc, diseñada para sellar de forma hermética tuberías de agua, gas o aire a presión. Ofrece alta resistencia a la corrosión, cuenta con rosca NPT de 11.5 hilos, clase 150 lb, y es ideal para instalaciones industriales y domésticas.
TUBO GALVANIZADO 1" 6 M | 01545 | https://drive.google.com/file/d/1RZOycVXGAtpD3sPUKizY-Z57InrOp0xd/view?usp=sharing | Tubería de acero al carbono con recubrimiento de zinc por inmersión en caliente, ideal para alta resistencia a la corrosión en instalaciones hidráulicas, neumáticas y estructurales. Suele ser de cédula 40 (C-40), con un diámetro exterior de aprox. 33.4 mm y es apto para agua, aire y gas.
NIPLE GALVANIZADO 1/2 X 5" | 00760 | https://drive.google.com/file/d/1-VY-7t-eOmGq52dHkXYh6JRxQ9u_ik6R/view?usp=sharing | Conector roscado (cédula 40) resistente a la corrosión, diseñado para unir, extender o cambiar la dirección de tuberías en sistemas de agua potable, gas y aire comprimido. Con una longitud de 5 pulgadas y rosca macho NPT en ambos extremos, es ideal para instalaciones industriales y residenciales.
TEE GALVANIZADA 1 1/4" | 01010 | https://drive.google.com/file/d/1GSNnsm56julj2bfew39i6N4hAlkfqavB/view?usp=sharing | Accesorio de conexión en forma de "T" (tres salidas) para tuberías roscables, fabricada en hierro maleable o acero galvanizado. Diseñada para sistemas hidráulicos (agua, gas, aire), ofrece alta resistencia a la corrosión, durabilidad, soporta altas presiones y cuenta con recubrimiento de zinc.
NIPLE GALVANIZADO 1 X 5" | 00166 | https://drive.google.com/file/d/1lY6d-32SPrxtUQ1f9vtyro7hgoYduHzV/view?usp=sharing | Accesorio de tubería cilíndrico de acero con recubrimiento de zinc para evitar la corrosión. Cuenta con rosca macho NPT en ambos extremos, diseñado para unir, extender o cambiar la dirección de tuberías en sistemas de agua, gas, vapor o aire, soportando alta presión y temperatura.
NIPLE GALVANIZADO 1 1/2 X 10" | 00729 | https://drive.google.com/file/d/1H7RSb05BRN7Xgzuz0NE6ZHvWLWZWmY5L/view?usp=sharing | Accesorio de tubería cédula 40, fabricado en acero con recubrimiento de zinc para alta resistencia a la corrosión y presión. Cuenta con roscas macho NPT en ambos extremos, ideal para unir o extender líneas de agua potable, gas, aire, vapor y sistemas de riego.
NIPLE GALVANIZADO 1 X10" | 00728 | https://drive.google.com/file/d/1g8s_Wnl3z6kvPORnolP-difG62D0u9_A/view?usp=sharing | Accesorio roscado de fontanería de cédula 40, ideal para unir tuberías de agua, gas o aire. Fabricado en acero con recubrimiento de zinc, ofrece alta resistencia a la corrosión, presión y temperaturas.
NIPLE GALVANIZADO 3/4 X10" | 00727 | https://drive.google.com/file/d/1T-tJUMUCAMvG0pv4TgN1_2SXVIdaX_G1/view?usp=sharing | Tubo de acero galvanizado (cédula 40) de alta resistencia con rosca macho NPT en ambos extremos, diseñado para unir, extender o reparar tuberías de agua, aire, gas y vapor. Es ideal para uso industrial y doméstico gracias a su alta resistencia a la corrosión y presiones.
NIPLE GALVANIZADO 1 1/4 X 10" | 00730 | https://drive.google.com/file/d/1fGAsAsS0Nx3l6npYAzx3WYsS-WaCM-Iv/view?usp=sharing | Accesorio cilíndrico de acero galvanizado (Cédula 40) con roscas macho NPT en ambos extremos, diseñado para unir, extender o reparar tuberías de conducción de agua, aire, gas o aceite. Mide 32mm de diámetro y 254mm de largo, ofreciendo alta resistencia a la corrosión y presión.
SOMBRERO GALVANIZADO 6" P/BOILER | 05031 | https://drive.google.com/file/d/1pQbBczaJD6CzdCay3zUqqA4bW06i7DGc/view?usp=sharing | Accesorio de ventilación diseñado para proteger el sistema de evacuación de gases contra la lluvia, el viento y la entrada de basura o pequeños animales.,
TUERCA GALVANIZADA UNION 32mm 11/4" | 01078 | https://drive.google.com/file/d/1QMPSnseLK0RXStsuclJG4j8Psj2udJRH/view?usp=sharing | Conexión de hierro maleable con recubrimiento de zinc, diseñada para unir, desconectar y dar mantenimiento a tuberías (agua o gas) sin romper la línea. Consiste en tres piezas con rosca NPT, alta resistencia a la corrosión, presiones de trabajo y altas temperaturas.
CODO GALVANIZADO 6"-90° P/BOILER | 00967 | https://drive.google.com/file/d/1IFeq1yZ46lr4f4IG7_P_ho3rZT2HjnI9/view?usp=sharing | Accesorio de ventilación diseñado para cambiar la dirección del flujo de gases de combustión en calentadores de agua (boilers), chimeneas, estufas de leña o sistemas HVAC. Fabricado generalmente en lámina galvanizada de acero, ofrece alta resistencia a la corrosión y al calor.
TUBO GALVANIZADO P/BOILER 6" | 01051 | https://drive.google.com/file/d/14UjrCwpRFtMECl4BivZe0xUVPnJ0jOC2/view?usp=sharing | Ducto rígido de lámina de metal galvanizado, ideal para sistemas de ventilación, evacuación de humos y gases de combustión, diseñado para alta temperatura e intemperie. Fabricado en acero galvanizado para alta resistencia a la corrosión y durabilidad, con un diámetro estándar de 15.24 cm.
COPLE GALVANIZADO 1 1/4 " | 00360 | https://drive.google.com/file/d/1gqxw5EMbPKRgc7UtYiQ5asv9lc0SaYIN/view?usp=sharing | Unión roscada de alta resistencia, ideal para acoplar tuberías de agua, gas o conduit del mismo diámetro. Fabricado en hierro maleable o acero con acabado galvanizado, resiste la corrosión, altas presiones (clase 150 lb) y es apto para uso industrial, comercial y doméstico.
REDUCCION GALV. CAMPANA 32 - 25 mm (11/4- 1 ) | 00924 | https://drive.google.com/file/d/1aVxlj71--f0GtdjOlgcBzbCeR35_lQTj/view?usp=sharing | Conexón roscada de hierro maleable utilizada en plomería y sistemas industriales para unir dos tuberías de diferentes diámetros, disminuyendo el flujo de 1-1/4 pulgadas (32 mm) a 1 pulgada (25 mm). Su diseño en forma de campana (o campana reductora) es más largo y estilizado que un bushing, permitiendo una transición de flujo más suave.
CODO GALVANIZADO 3/4 X 45 | 00343 | https://drive.google.com/file/d/18iO6uba9dPemUSkI-clbfLobAsXutzF2/view?usp=sharing | Conexión de hierro maleable con recubrimiento de zinc, diseñada para cambiar la dirección en sistemas de tuberías de agua, gas o aire. Ofrece alta resistencia a la corrosión, durabilidad, manejo de altas presiones (clase 150 lb) y cuenta con roscas NPT para una instalación segura y sellada.
NIPLE GALVANIZADO CUERDA CORRIDA 3/8 | 00756 | https://drive.google.com/file/d/1JtB0XdXQV1F0QS_xvWaTohGH-ZBAGKbQ/view?usp=sharing | Accesorio cilíndrico de acero cédula 40, recubierto de zinc para resistir corrosión. Diseñado para unir tuberías o accesorios roscados hembra en sistemas de agua, gas LP, natural o aire comprimido, garantizando alta resistencia a la presión.
NIPLE GALVANIZADO 1/2 X10" | 00738 | https://drive.google.com/file/d/1QwB75D2O4gm-uqgDkjdbKZJy0V_R_v56/view?usp=sharing | Tubo de acero con recubrimiento de zinc, roscado en ambos extremos (macho NPT). Diseñado para unir o extender tuberías de agua, gas o aire comprimido, destaca por su alta resistencia a la corrosión, durabilidad y capacidad para soportar altas presiones y temperaturas.
TUBO GALVANIZADO (BASTON P/AGUA) 1/2" 90cm | 01053 | https://drive.google.com/file/d/1QwB75D2O4gm-uqgDkjdbKZJy0V_R_v56/view?usp=sharing | Pieza de plomería precortada y roscada, diseñada para la conducción de fluidos en instalaciones de alta presión o donde se requiere gran resistencia estructural.
NIPLE GALVANIZADO CUERDA CORRIDA 1 1/4 | 00759 | https://drive.google.com/file/d/10xMRZztWhIi44iqzuxyySy1zCzscSe7r/view?usp=sharing | Pieza cilíndrica de acero galvanizado cédula 40 con rosca macho NPT en toda su longitud. Diseñado para unir tuberías de agua, gas o aire, ofrece alta resistencia a la corrosión y alta presión, ideal para instalaciones hidráulicas industriales o comerciales de servicio pesado.
REDUCCION GALV. CAMPANA 50 - 25 mm ( 2- 1 ) | 03086 | https://drive.google.com/file/d/1SL89LrH85fFboBlo_o_56G9a5vcOac3y/view?usp=sharing | Conexión de hierro maleable con rosca NPT hembra-hembra, ideal para sistemas hidráulicos, aire o gas. Fabricada con recubrimiento de zinc, ofrece alta resistencia a la corrosión y alta presión (clase 150 lb), garantizando durabilidad en instalaciones residenciales e industriales.
NIPLE GALVANIZADO 1 X 3" | 00875 | https://drive.google.com/file/d/1dmTXL1cvHRtBpb3lbu9-15igT2m00j2l/view?usp=sharing | Accesorio de fontanería fabricado en acero con recubrimiento de zinc para alta resistencia a la corrosión y presiones. Es un tubo corto con rosca macho NPT en ambos extremos, ideal para unir tuberías de agua, aire o vapor, con una longitud de 3 pulgadas (aprox. 76 mm).
NIPLE GALVANIZADO 1 X 6" | 00748 | https://drive.google.com/file/d/1FD4WvZu_Vle0_Zw2OegfZ61JXei05ohT/view?usp=sharing | Accesorio de fontanería fabricado en acero con recubrimiento de zinc para alta resistencia a la corrosión y presiones. Es un tubo corto con rosca macho NPT en ambos extremos, ideal para unir tuberías de agua, aire o vapor, con una longitud de 3 pulgadas (aprox. 76 mm).
TAPON GALVANIZADO CAPA 1 1/4 | 00995 | https://drive.google.com/file/d/15DEa8IhdeQas18U6mjcHs_9AheSLJfnY/view?usp=sharing | Conexión de hierro maleable con rosca hembra NPT, ideal para sellar extremos de tuberías de agua, gas o aire. Ofrece alta resistencia a la corrosión, temperaturas y alta presión, con una larga vida útil y acabado gris, comúnmente usado en instalaciones hidráulicas.
NIPLE GALVANIZADO CUERDA CORRIDA 1 1/2 | 00758 | https://drive.google.com/file/d/10ayXs7njH4mphRK6252rrZJ_NR7corCg/view?usp=sharing | Accesorio cilíndrico de acero con rosca NPT continua en toda su longitud, diseñado para unir, extender o adaptar tuberías en sistemas de agua, gas, vapor y aire. Es ideal para aplicaciones industriales y domésticas por su alta resistencia a la corrosión y alta presión.
CODO GALVANIZADO 1" X 45 | 00689 | https://drive.google.com/file/d/1Tcimr_ku77Z1H0gPYvTZB6zMzZNH8Csi/view?usp=sharing | Conexión de hierro maleable con recubrimiento de zinc, diseñada para cambiar la dirección de tuberías en sistemas de agua, gas, vapor o aire comprimido a 45 grados. Destaca por su alta durabilidad, resistencia a la corrosión y roscas NPT hembra-hembra para una instalación segura.
TAPON GALVANIZADO CAPA 1 1/2 | 00994 | https://drive.google.com/file/d/1wA3ThIKMzeNmEut2v3o9MXrS9_dmyZh5/view?usp=sharing | Conexión de hierro maleable con recubrimiento de zinc, diseñada para sellar extremos de tuberías con rosca macho NPT. Es ideal para sistemas de agua, gas o aire, ofreciendo alta resistencia a la corrosión, presión y temperaturas, comúnmente usado en fontanería industrial y doméstica.
REDUCCION GALV. BUSHING 32 - 13mm (11/4 - 1/2 ) | 04763 | https://drive.google.com/file/d/1HY--L8Rp4F-BLHfm5S9k-s4-naHmwdHP/view?usp=sharing | Accesorio de plomería y ferretería diseñado para unir tuberías roscadas de diferentes tamaños, reduciendo el diámetro de una conexión mayor a una menor.
YEE GALVANIZADA 1/2 | 03061 | https://drive.google.com/file/d/1A5NNfe5ePvLRra7XIpeUBu4AAacG4IIH/view?usp=sharing | Accesorio de fontanería en forma de "Y", fabricado en hierro maleable con recubrimiento de zinc para alta resistencia a la corrosión y durabilidad. Diseñada para unir y dividir tuberías a 45° en sistemas de agua, gas o aire, garantizando conexiones herméticas.
REDUCCION GALV. CAMPANA 32 - 19 mm (11/4- 3/4 ) | 02127 | https://drive.google.com/file/d/1bRJ8_cSOjpnChG8RDdztGvXa69WZAoqD/view?usp=sharing | Conexión roscada de hierro maleable utilizada en plomería e instalaciones industriales para unir dos tuberías de diámetros diferentes. Su forma cónica (parecida a una campana) permite una transición suave en el flujo del fluido, reduciendo el diámetro de 1-1/4 pulgadas a 3/4 de pulgada.
NIPLE GALVANIZADO 1 1/4 X 8" | 00752 | https://drive.google.com/file/d/1ydM4WVjLJtnofNMQBmBE1RiNQL83L-Bu/view?usp=sharing | Tubo de acero al carbono recubierto de zinc, cédula 40, con roscas macho NPT en ambos extremos. Diseñado para alta resistencia a la corrosión, presión y temperaturas, es ideal para conectar, extender o reparar tuberías de agua, gas, aire y vapor en fontanería.
REDUCCION GALV. CAMPANA 38 - 32 mm (11/2- 11/4 ) | 03186 | https://drive.google.com/file/d/1r0gg8YKB9UfKCRvuLMnpkyHL76eDO7ZD/view?usp=sharing | Conexión roscada de hierro maleable utilizada en plomería para unir dos tuberías de diferentes diámetros, disminuyendo de una línea mayor (1 1/2 pulgada) a una menor (1 1/4 pulgada). Su diseño en forma de "campana" o botella permite una transición suave y compacta, ideal para sistemas de agua, gas o aire comprimido.
REDUCCION GALV. BUSHING 38 - 32mm (11/2 - 11/4 ) | 03562 | https://drive.google.com/file/d/19yCe14lTm2Amwy4PtlHxvBzeyP8lJMEQ/view?usp=sharing | Accesorio de tubería roscable diseñado para reducir el diámetro de una conexión en sistemas hidráulicos, neumáticos o de conducción de fluidos.
COPLE GALVANIZADO 1 " | 00359 | https://drive.google.com/file/d/1VjKphUqisKfQIptaIcWEJzBnuvnzt8Jv/view?usp=drive_link | Accesorio roscado de hierro maleable con recubrimiento de zinc, diseñado para unir firmemente dos tubos del mismo diámetro en sistemas de plomería (agua potable, desagüe) o conducción de gas y aire. Ofrece alta resistencia a la corrosión, impactos y altas temperaturas.
NIPLE GALVANIZADO CUERDA CORRIDA 1" | 00757 | https://drive.google.com/file/d/1Pt-LLe5moiL3j4oz_YdH_SnaDu2qPp_D/view?usp=sharing | Conector cilíndrico roscado en toda su longitud, diseñado para unir, extender o adaptar tuberías de plomería. Fabricado en acero galvanizado (cédula 40), ofrece alta resistencia a la corrosión, durabilidad y alta presión, ideal para instalaciones de agua, gas o aire.
REDUCCION GALV. BUSHING 19 - 13mm (3/4 - 1/2 ) | 02128 | https://drive.google.com/file/d/1CJITvnDo_ffRUr8mfD_RfstTsuUeBZNj/view?usp=sharing | Conector roscado de hierro maleable con recubrimiento de zinc, diseñado para reducir el tamaño de una tubería de 3/4" (macho) a 1/2" (hembra). Es ideal para sistemas de plomería, agua potable, aire comprimido y gas, soportando alta presión.
TUBO GALVANIZADO 1/2" 6 M CED. 40 | 01054 | https://drive.google.com/file/d/1B-EPP2QP9FkkWjJQopFE8MxwzQYydwqT/view?usp=sharing | Alta resistencia a la corrosión y presiones, ideal para redes de agua, gas y aire comprimido. Cuenta con extremos roscados para uniones herméticas y rápidas.
TAPON GALVANIZADO MACHO 1" | 00997 | https://drive.google.com/file/d/1C5xBgwULI76p6iIX2OxWS8xkJ3Yq7ijp/view?usp=sharing | Accesorio de plomería de alta resistencia, fabricado en hierro maleable con recubrimiento de zinc (galvanizado) para prevenir la corrosión. Diseñado para cerrar herméticamente conexiones roscadas de 1 pulgada, es ideal para tuberías de agua, gas, vapor y aire comprimido en instalaciones industriales o residenciales.
REDUCCION GALV. BUSHING 50 - 25mm (2 - 1 ) | 00912 | https://drive.google.com/file/d/1QbntVcICYxDhDvnSV-bdgTnsKphoE3Yz/view?usp=sharing | Accesorio de plomería industrial diseñado para unir tuberías roscadas NPT, disminuyendo el diámetro de 2" a 1". Fabricada en acero galvanizado para alta resistencia a corrosión y presiones (clase 150 lb), cuenta con rosca exterior macho de 2" y rosca interior hembra de 1".
REDUCCION GALV. CAMPANA 38 - 19 mm (11/2- 3/4 ) | 00918 | https://drive.google.com/file/d/1bG2p0-5tANFhHiynbg4iURUBGz7PWIzc/view?usp=sharing | Conexión roscada de hierro maleable utilizada en sistemas de tuberías para disminuir el diámetro de una línea de 1 1/2 pulgadas a 3/4 de pulgada. Se caracteriza por su forma acampanada (semi-redonda) y por tener ambas conexiones hembra (FPT - Female Pipe Thread).
REDUCCION GALV. CAMPANA 25 - 13 mm ( 1- 1/2 ) | 00919 | https://drive.google.com/file/d/1RWzhsQMLOifF4uKBsRALQDuaSyjIztgC/view?usp=sharing | Conexión de hierro maleable con rosca NPT, diseñada para unir tuberías de diferentes diámetros en sistemas hidráulicos, de gas o industriales. Ofrece alta resistencia a la corrosión y presiones, siendo ideal para agua fría/caliente y gas, con una estructura resistente a la corrosión.
REDUCCION GALV. CAMPANA 19 - 13 mm (3/4- 1/2 ) | 47506 | https://drive.google.com/file/d/1RWzhsQMLOifF4uKBsRALQDuaSyjIztgC/view?usp=sharing | Conexión roscada de hierro maleable con recubrimiento de zinc, diseñada para unir tuberías de agua o gas de distintos diámetros. Resistente a la corrosión y alta presión, cuenta con roscas NPT para un ajuste seguro en instalaciones hidrosanitarias.
TEE GALVANIZADA 1" | 01006 | https://drive.google.com/file/d/1RNzYX180JPgYR1jlzuXz7tLq2NW-5vr7/view?usp=sharing | Accesorio de fontanería de hierro maleable con revestimiento de zinc (galvanizado), diseñado para unir tres tramos de tubería y dividir flujos de agua, gas, aire o vapor a 90°. Cuenta con roscas estándar (generalmente NPT) en sus tres extremos, ofreciendo alta resistencia a la corrosión, durabilidad y alta presión.
REDUCCION GALV. CAMPANA 25 - 19 mm ( 1- 3/4 ) | 00906 | https://drive.google.com/file/d/1uGWRq5RkNkjmUflzj-geNXMVBYgB6VxN/view?usp=sharing | Conexión roscada de hierro maleable, diseñada para unir tuberías de distintos diámetros en sistemas hidráulicos, de agua caliente/fría o gas. Destaca por su alta resistencia a la corrosión y presión, ideal para instalaciones exigentes.
REDUCCION GALV. CAMPANA 38 - 25 mm (11/2- 1 ) | 00921 | https://drive.google.com/file/d/13-l6KaEq8nYIoRDfU7zW6ETKfjCMf5Kz/view?usp=sharing | Conexión de hierro maleable clase 150, utilizada para reducir el diámetro en tuberías roscadas. Cuenta con extremos roscados hembra (NPT), ideal para sistemas de agua, gas y aire comprimido, ofreciendo alta resistencia a la corrosión y presión.
TUBO GALVANIZADO P/ BOILER 4" | 01058 | https://drive.google.com/file/d/1MLhzj4bCSQqKqKY87StYDfSClVTl6IdP/view?usp=sharing | Conducto diseñado específicamente para la evacuación de gases de combustión (chimenea) en calentadores de agua, estufas de leña o calentones. Está fabricado en acero con un recubrimiento de zinc para resistir la corrosión provocada por la humedad y el calor.
TUBO GALVANIZADO 3/4" 6 M CED.40 | 01056 | https://drive.google.com/file/d/1w7Yau1M9o6F2NN2LB9LdM3yJO7CfPo3o/view?usp=sharing | Tubería de acero al carbono recubierta de zinc mediante inmersión en caliente, diseñada para alta resistencia a la corrosión y presión. Mide 6 metros (o 6.40m), con un espesor de pared de aprox. 2.87 mm, ideal para instalaciones hidráulicas, gas, sistemas de incendio y estructuras.
TAPON GALVANIZADO CAPA 1" | 00993 | https://drive.google.com/file/d/1J9hyhosXK_vWNjndbj5Muafq3fzrAZ9Y/view?usp=sharing | Conexión de hierro maleable con rosca hembra (NPT), diseñada para sellar extremos de tuberías de acero galvanizado. Resistente a la corrosión, altas presiones y temperaturas, se utiliza en instalaciones de agua, gas o aire, ofreciendo gran durabilidad y evitando fugas.
TEE GALVANIZADA 3/4(19mm) | 47486 | https://drive.google.com/file/d/17NdzimGRaMZdq1bmsPKbKkCfhNZSfjpH/view?usp=sharing | Conexión de hierro maleable con recubrimiento de zinc, diseñada para sistemas de tuberías de agua potable (hasta 60°C), gas LP, aire comprimido y conducción de fluidos. Cuenta con tres salidas roscadas (3/4"-14 NPT) para unir tuberías, ofreciendo alta resistencia a la corrosión, presión y durabilidad.
TUBO GALVANIZADO (BASTON P/AGUA) 1/2" 1 METRO | 01052 | https://drive.google.com/file/d/13j18ZnDxOHSvQ8JO1VsOJuu36pJ0lJRC/view?usp=sharing | Pieza de tubería de acero recubierta de zinc, diseñada específicamente para la conducción de agua y otros fluidos en instalaciones hidroneumáticas o de plomería, comúnmente utilizada por su alta resistencia a la corrosión y durabilidad.
TUERCA GALVANIZADA UNION 13mm 1/2 | 01073 | https://drive.google.com/file/d/1t8Puniymfl_5ATD7Knghle_ZXZ32R1bc/view?usp=sharing | Conexión de hierro maleable con recubrimiento de zinc, diseñada para unir o separar tuberías (cédula 40) sin romper la línea, ideal para agua, gas o vapor. Soporta hasta 150 psi, ofrece alta resistencia a la corrosión y altas temperaturas.
TUERCA GALVANIZADA UNION 19mm 3/4 | 01074 | https://drive.google.com/file/d/13NN0gJaxPkXxTAjOPBsLnd9axNOTchFi/view?usp=sharing | Accesorio de hierro maleable con recubrimiento de zinc, diseñado para conectar, desconectar y separar tramos de tubería roscada (NPT) en instalaciones hidráulicas, de gas o aire sin necesidad de romper la línea. Ofrece alta resistencia a la corrosión y presiones de hasta 150 psi.
REDUCCION GALV. BUSHING 38 - 19mm (11/2 - 3/4 ) | 00907 | https://drive.google.com/file/d/1Ts3-42UhlGeD4ZRlIUS07bI1Vtt73fBn/view?usp=sharing | Accesorio de plomería y ferretería diseñado para unir dos tuberías o conexiones roscadas de diferentes diámetros, reduciendo de una medida mayor (1 1/2 pulgadas) a una menor (3/4 pulgadas).
CODO GALVANIZADO 4" - 90º P/BOILER | 00968 | https://drive.google.com/file/d/1Lllj-K3ija75Hfj00l_s0mStNfgjTs44/view?usp=sharing | Accesorio de plomería y ventilación diseñado para desviar la trayectoria de los gases de combustión en un ángulo recto. Es un componente fundamental en la instalación de chimeneas, calentadores de paso, de depósito y secadoras.
REDUCCION GALV. BUSHING 25 - 13mm (1 - 1/2 ) | 00903 | https://drive.google.com/file/d/1aQBx_etaRGETB0VAqJWNRwzqUMv9z9Q6/view?usp=sharing | Conexión roscada de hierro maleable galvanizado, diseñada para disminuir el diámetro de tuberías de 1 pulgada a 1/2 pulgada. Cuenta con rosca macho exterior y rosca hembra interior (NPT), ideal para conducción de agua, gas, aire comprimido y sistemas contraincendios, soportando alta presión.
TAPON GALVANIZADO MACHO 1/2 | 00998 | https://drive.google.com/file/d/1zWkRPR12B_I4z8Gj4E4d8lKWKofJ4Wdw/view?usp=sharing | Accesorio de plomería esencial, fabricado en acero maleable con recubrimiento de zinc para alta resistencia a la corrosión, presión y temperaturas en instalaciones de agua, gas o aire. Cuenta con rosca macho NPT para un sellado hermético en tuberías.
TAPON GALVANIZADO CAPA 1/2" | 47491 | https://drive.google.com/file/d/1EU_yACqoMRdkl-AOKo3uywThtFRKBssE/view?usp=sharing | Conexión de hierro maleable con recubrimiento de zinc, diseñada para sellar extremos de tuberías roscadas (NPT hembra). Ofrece alta resistencia a la corrosión, altas temperaturas y presiones, siendo ideal para sistemas de agua, gas, aire y plomería en general.
REDUCCION GALV. BUSHING 25 - 19mm ( 1 - 3/4 ) | 00902 | https://drive.google.com/file/d/1s-ZPq9SDQdMZ-OsyWGLfWEMka-mxOkpo/view?usp=sharing | Accesorio de conexión roscada, fabricado en hierro maleable con recubrimiento de zinc, diseñado para reducir el tamaño de tuberías de 1" a 3/4". Es ideal para sistemas de conducción de agua, gas o aire, soportando hasta 150 lb de presión.
TAPON GALVANIZADO MACHO 3/4 | 00999 | https://drive.google.com/file/d/1PvGPxKfRY7doBFouXuE7AZvcz29CsQWK/view?usp=sharing | Conexión de hierro maleable con recubrimiento de zinc, diseñada para sellar de forma hermética y permanente o temporal el extremo de tuberías roscadas. Ideal para sistemas de agua, gas o aire a presión, destaca por su alta resistencia a la corrosión, durabilidad y rosca NPT.
NIPLE GALVANIZADO 1 1/2 X 8" | 00751 | https://drive.google.com/file/d/1uJn637AMjGzjAAoH3m4eyeG8aJ9Th7tN/view?usp=sharing | Tubo corto de acero con rosca NPT macho en ambos extremos, diseñado para la unión o extensión de tuberías de agua, gas o aire a alta presión. Cuenta con recubrimiento de zinc (galvanizado) para máxima resistencia a la corrosión, siendo comúnmente de cédula 40.
NIPLE GALVANIZADO 1/2 X 8" | 00737 | https://drive.google.com/file/d/1WCi7F7cRedNQrXSgPFXH6iUyXIA50J1-/view?usp=sharing | Conector cilíndrico de acero con rosca exterior (macho) en ambos extremos, diseñado para unir tuberías en sistemas hidráulicos, de agua, vapor o aire. Su acabado galvanizado proporciona alta resistencia a la corrosión y durabilidad, siendo ideal para aplicaciones industriales y de plomería.
NIPLE GALVANIZADO 1 X 4" | 00747 | https://drive.google.com/file/d/1T8Y32n9mWY37cRN-A3wLgpIz3ZWxckjY/view?usp=sharing | Tubo de acero galvanizado cédula 40 de 10 cm de largo, con rosca macho NPT en ambos extremos. Diseñado para alta presión y resistencia a la corrosión, es ideal para unir tuberías de agua, vapor, aire y sistemas de gas en instalaciones industriales o domésticas.
NIPLE GALVANIZADO 3/4 X 6" | 00743 | https://drive.google.com/file/d/1uHsa3JI-WSRhSPZhUTxYlJ0dcwQLL2vA/view?usp=sharing | Conector cilíndrico de acero cédula 40 con roscas macho NPT en ambos extremos, ideal para unir tuberías de agua, gas o aire comprimido. Su acabado galvanizado proporciona alta resistencia a la corrosión y durabilidad. Mide aproximadamente 15 cm de largo.
NIPLE GALVANIZADO 1/2 X 2" | 00734 | https://drive.google.com/file/d/1bx0a5rmsJFUFO9i0NGmcINv9BzZhbOdM/view?usp=sharing | Conector cilíndrico de acero con rosca macho NPT en ambos extremos, diseñado para unir tramos de tubería en sistemas de fontanería, agua, gas o aire comprimido. Fabricado en cédula 40, ofrece alta resistencia a la corrosión, durabilidad y manejo de altas presiones.
NIPLE GALVANIZADO 3/4 X 8" | 00744 | https://drive.google.com/file/d/1iKDTDlkUkMbDXny0tY8xUsAJCKuLwMZs/view?usp=sharing | Accesorio de tubería roscado (cédula 40), fabricado en acero con revestimiento de zinc para resistir la corrosión. Se utiliza para unir, extender o conectar sistemas de conducción de agua, gas, vapor y aire comprimido, garantizando una conexión segura y duradera.
NIPLE GALVANIZADO CUERDA CORRIDA 1/2 | 00753 | https://drive.google.com/file/d/1kYxIN-vr2OTetTaI2AObvwxibqhU6GbX/view?usp=sharing | Accesorio cilíndrico de acero galvanizado (cédula 40) diseñado para la unión o extensión de tuberías en sistemas de agua, gas, aire o vapor. Presenta rosca (cuerda) en toda su longitud, garantizando una conexión firme y resistente a la corrosión.
NIPLE GALVANIZADO 1/2 X 4" | 00735 | https://drive.google.com/file/d/1Vp9tZ9if-N9mdPvfkLhI5Mq5qzEgMW5w/view?usp=sharing | Accesorio de tubería de acero con recubrimiento de zinc, diseñado para unir tramos en instalaciones de plomería y gas. Resistente a la corrosión, cuenta con rosca macho NPT en ambos extremos y es de cédula 40, ideal para alta presión y larga vida útil.
NIPLE GALVANIZADO CUERDA CORRIDA 3/4 | 00755 | https://drive.google.com/file/d/1cM2xjXO0c4bQ2QypCqGgC1fYMk-dNiem/view?usp=sharing | Conector cilíndrico roscado en toda su longitud, diseñado para unir tuberías de agua, gas o aire comprimido. Su acabado galvanizado ofrece alta resistencia a la corrosión y durabilidad, ideal para sistemas de alta presión y condiciones climáticas extremas.
NIPLE GALVANIZADO 3/4 X 4" | 00742 | https://drive.google.com/file/d/1DKnbnsSgeRHM8_M4-5t9_f4jYTvcAKlb/view?usp=sharing | Conector de tubería de acero con recubrimiento de zinc, ideal para unir tramos de tubería, sistemas de agua, gas o aire comprimido. Presenta roscas macho NPT en ambos extremos, ofreciendo alta resistencia a la corrosión, durabilidad y fácil instalación en exteriores o ambientes húmedos.
SOMBRERO GALVANIZADO 4" P/BOILER | 05030 | https://drive.google.com/file/d/1KdYIOiEFyKEqbVf9fDFNPpRUc_yQ02Y4/view?usp=sharing | Accesorio esencial diseñado para la terminación de ductos de ventilación, garantizando la correcta salida de humos y protegiendo el sistema de la intemperie.
COPLE GALVANIZADO 3/4"(19mm) | 47551 | https://drive.google.com/file/d/15bXhCpZhf_XBjOs-f-109Ld85F-eTpm_/view?usp=sharing | Accesorio de unión para tuberías, fabricado en acero con acabado cincado/galvanizado, ideal para proteger contra la corrosión. Disponible en variantes roscadas (para tubos rígidos/conduit pesado) o de tornillo/compresión (para tubo conduit pared delgada), se utiliza comúnmente en instalaciones eléctricas, de agua, gas o aire.
CODO GALVANIZADO 1" X 90 | 00345 | https://drive.google.com/file/d/1XrhpyCZh7rdY2zz6T045LRiXC0HBxUO5/view?usp=sharing | Accesorio de conexión para tuberías, fabricado en hierro maleable o acero con recubrimiento de zinc para alta resistencia a la corrosión y durabilidad. Diseñado con rosca hembra-hembra (NPT) para desviar el flujo de agua, gas o aire a 90 grados, ideal para sistemas hidráulicos y contra incendios.
REDUCCION GAL. CAMPANA 4-2" | 08286 | https://drive.google.com/file/d/1O5JeNQBH3UDHWX8yi7d66w_itM6YlBHv/view?usp=sharing | Conexión roscada de alta resistencia, diseñada para disminuir el diámetro de una tubería galvanizada desde 4 pulgadas (100 mm) hasta 2 pulgadas (50 mm) en líneas de conducción de agua, aire, gas o sistemas contra incendios.
NIPLE GALVANIZADO 1/4 X 4" | 01601 | https://drive.google.com/file/d/1HcMjQKXckvulTZR6BpWPGR1WC6uPVU-Y/view?usp=sharing | Accesorio de plomería tipo tubo con rosca macho en ambos extremos, utilizado para unir o extender líneas de agua, gas, vapor o aire comprimido. Fabricado en acero galvanizado (cédula 40), ofrece alta resistencia a la corrosión y durabilidad en aplicaciones residenciales, comerciales e industriales.
NIPLE GALVANIZADO 3/4 x 5" | 01610 | https://drive.google.com/file/d/1VKiQlSWJglaGm9o2FT09a8SeNjT8owmi/view?usp=sharing | Conector cilíndrico de acero con rosca macho en ambos extremos, diseñado para unir, extender o reparar tuberías en sistemas hidráulicos, gas o aire comprimido. Con una longitud aproximada de 12.7 cm y diámetro de 3/4", ofrece alta resistencia a la corrosión, durabilidad y una instalación rápida, siendo ideal para aplicaciones de plomería industriales o domésticas.
TAPON GALVANIZADO CAPA 2" | 01613 | https://drive.google.com/file/d/1ucC-VSY3cwpc63JbnQZ2VbQuMi_YrPBN/view?usp=sharing | Pieza de hierro maleable con recubrimiento de zinc, diseñada para sellar de forma permanente o temporal el extremo de tuberías roscadas. Ofrece alta resistencia a la corrosión, alta presión y temperaturas, ideal para sistemas hidráulicos, de agua, gas o aire comprimido.
NIPLE GALVANIZADO 3/4 x 3" | 01603 | https://drive.google.com/file/d/1TNcV3eFi14a4ZYI1reOz_4SyBgkvHKOk/view?usp=sharing | Accesorio de plomería esencial, fabricado en acero resistente a la corrosión con cédula 40. Diseñado para unir o extender tuberías, cuenta con roscas macho en ambos extremos, ofreciendo un sellado hermético y duradero, ideal para instalaciones de agua, gas o aire comprimido.
NIPLE GALVANIZADO 1 1/2 x 5" | 01604 | https://drive.google.com/file/d/1Pwy0NRfiegII1R5cHNOsuP7GVx6Pv_c5/view?usp=sharing | Tubo de acero galvanizado (cédula 40) con roscas macho NPT en ambos extremos, diseñado para conectar, extender o reparar tuberías. Resistente a la corrosión y alta presión, mide 38.1 mm de diámetro y 12.7 cm de largo, ideal para agua, gas o aire.
NIPLE GALVANIZADO 3/4 x 12" | 01611 | https://drive.google.com/file/d/1lPJQjKUSHom1d5CCpdZIjmttEjnpqEHN/view?usp=sharing | Conector de tubería de acero con acabado galvanizado, resistente a la corrosión y alta presión, ideal para sistemas de agua, gas, aceite y aire comprimido. Cuenta con roscas NPT en ambos extremos para una instalación segura, con una longitud de 12 pulgadas (30.48 cm) y diámetro nominal de 3/4" (19 mm).

## MATERIAL HIDRAULICO RD26
Nombre | Clave |  | Descripción
COPLE HIDRAULICO P/CEMENTAR C-40 3/4" | 08637 | https://drive.google.com/file/d/1ZTlUCfcO2gUCQtaH0-Qa33SckngPIP3F/view?usp=sharing | Accesorio de plomería diseñado para unir dos tramos de tubería de PVC del mismo diámetro mediante soldadura líquida (pegamento/cemento para PVC). Es ideal para sistemas de conducción de agua a presión, tanto en aplicaciones residenciales como comerciales.
COPLE REPARACION PVC HCO. S. M 100MM C/RIEBER C-5 | 04150 | https://drive.google.com/file/d/1zVAb5p0ogxNA94-6wJPcpo75tvqGtkvm/view?usp=sharing | Conexión diseñada para reparar fugas o unir tuberías de PVC sin usar pegamento. Cuenta con anillos elásticos tipo Rieber que garantizan una unión hermética y segura, ideal para líneas principales, resistiendo la corrosión y alta presión.
ADAPTADOR HIDRAULICO P/CEMENTAR C40 CRE 1 1/2" | 04875 | https://drive.google.com/file/d/1OqGckEbsfdaH7yZvoYjeyBozas646I-i/view?usp=sharing | Accesorio diseñado para conectar tuberías de PVC hidráulico a válvulas, accesorios o equipos con rosca hembra (NPT). Se caracteriza por un extremo para cementar (cementar/socket) a la tubería y un extremo con cuerda exterior (macho/rosca).
CONECTOR HIDRAULICO P/CEMENTAR C-40 CRE 3/4" | 07673 | https://drive.google.com/file/d/1n41WAgcJVvMr5LOM_JDMTnMhzo2ZI4og/view?usp=sharing | Pieza de plomería diseñada para unir tuberías de PVC hidráulico de alta resistencia mediante el uso de pegamento o cemento solvente. Se utiliza comúnmente en instalaciones de agua potable, sistemas de riego y aplicaciones industriales donde se requiere alta presión y durabilidad.
TAPON CAPA HIDRAULICO P/CEMENTAR C-40 2" | 07676 | https://drive.google.com/file/d/1N_A3UpbO8ibeNrjwaUZRPSqezvtVNf6g/view?usp=sharing | Conexión diseñada para sellar extremos de tuberías de agua fría a presión mediante cementado. Fabricado en PVC resistente, garantiza un cierre hermético y duradero, ideal para instalaciones residenciales, comerciales o de riego que no superen los 60°C.
ADAPTADOR HIDRAULICO MACHO CRE 3" | 05012 | https://drive.google.com/file/d/1fhuX95zSjMw7eIaLE3T9G0V0164h97L-/view?usp=sharing | Componente de PVC diseñado para la unión roscada en redes de agua potable, riego o desagüe. Permite conectar tuberías con accesorios de rosca interna, ofreciendo alta resistencia a la corrosión, durabilidad, fácil instalación y un sello hermético, ideal para sistemas hidráulicos.
TUERCA UNION HIDRAULICO P/CEMENTAR C-40 3/4" | 07669 | https://drive.google.com/file/d/1x6y3zKHqzx0zmE4_mCrB1LwPM7Nej1c4/view?usp=sharing | Accesorio diseñado para conectar y desconectar tramos de tubería, bombas o válvulas sin necesidad de cortar el tubo. Ideal para instalaciones de agua potable, riego y piscinas, se instala mediante cementado (pegado) y ofrece alta resistencia a la presión, corrosión e impactos.
TUERCA UNION HIDRAULICO P/CEMENTAR C-40 2" | 08572 | https://drive.google.com/file/d/1EQ0YL82JY77v4B-WA8ez8bSX93s4WUsX/view?usp=sharing | Accesorio de PVC diseñado para unir, desunir y reparar tuberías hidráulicas sin necesidad de cortarlas. Fabricada en color blanco, es resistente a la corrosión y alta presión, ideal para instalaciones hidráulicas residenciales, comerciales y albercas.
CODO HIDRAULICO P/CEMENTAR C-40 3/4" X 45° | 07674 | https://drive.google.com/file/d/1ErUh1yIRKSj0Y42cDFYLqXk401jYTHij/view?usp=sharing | Conexión diseñada para cementar, ideal para cambiar la dirección de tuberías de agua fría a alta presión. Fabricado en PVC blanco, destaca por su resistencia a la corrosión e impactos, siendo perfecto para redes de agua potable, sistemas de riego y albercas.
CODO HIDRAULICO P/CEMENTAR C-40 3/4 X 90" | 07670 | https://drive.google.com/file/d/1e8TVnfkHwBqlWKE5EOOOG7tPuOlf9omm/view?usp=sharing | Accesorio para cementar, diseñado para cambios de dirección precisos y seguros en sistemas de agua a presión. Fabricado en PVC blanco resistente, ofrece alta durabilidad contra la corrosión e impactos, ideal para plomería residencial, comercial e industrial.
CONECTOR HIDRAULICO P/CEMENTAR C-40 CRI 3/4" | 07672 | https://drive.google.com/file/d/1VpTOmdop4vSr2QAxustVzQ0W03bUnApf/view?usp=sharing | Conexión diseñada para unir tuberías de PVC mediante cemento solvente y permitir la transición a una conexión roscada.
ADAPTADOR HIDRAULICO CREE 3" (EXTREMIDAD) | 09091 | https://drive.google.com/file/d/1HQ89QkLoIPjCq6B5ElVEKs304d62dGP7/view?usp=sharing | Conexión utilizada en sistemas de tubería de PVC hidráulico para realizar la transición entre una tubería de espiga (lisa) y una conexión roscada.
TEE HIDRAULICA REDUCCION CAMPANA 2 1/1" -2 1/2" - 2" | 09092 | https://drive.google.com/file/d/18UXqRrSsk6hle64QPRDfvh1FEW6pRdIS/view?usp=drive_link | Conexión de PVC diseñada para sistemas de conducción de agua a presión que permite realizar una derivación a 90 grados reduciendo el diámetro de la salida central.
TUBO HIDRAULICO P/CEMENTAR C-40 8" TRAMO 6.10 MTS | 05484 | https://drive.google.com/file/d/18ZvO-QzxboLrF-eUbQl_u-p-gB3k7bFe/view?usp=sharing | Tubería diseñada para la conducción de agua a presión y sistemas industriales, con una alta resistencia a la corrosión y oxidación.
BRIDA PVC HIDRAULICO DE 4" | 07492 | https://drive.google.com/file/d/10TGU6R8r7qTeXig7evyzPZreG8b2-GkO/view?usp=sharing | Conexión reforzada utilizada para unir tuberías con equipos (bombas, válvulas, tanques) en sistemas de agua potable, riego o industriales. Cuenta con extremos para cementar o roscar y alta resistencia a la corrosión.
REDUCCION HIDRAULICA P/CEMENTAR BUSHING C-40 2" - 1" | 09485 | https://drive.google.com/file/d/1v_900Suf4FRfD2CNsdXb-wE3yuOMDeZH/view?usp=sharing | Conexión hidráulica para cementar, diseñada para reducir el diámetro de una tubería de 2 pulgadas a 1 pulgada en sistemas de agua potable, riego y uso industrial. Fabricada en PVC rígido, resistente a la corrosión y alta presión, ofrece una conexión segura, hermética y duradera.
REDUCCION HIDRAULICA P/CEMENTAR BUSHING C-40 2" - 1/2" | 09476 | https://drive.google.com/file/d/1S7C1sQ647ikcmsWmqcSUfuXGQkja79Jk/view?usp=sharing | Accesorio hidráulico diseñado para disminuir el diámetro de tuberías, conectando un tubo de 2 pulgadas (macho) a una reducción o conexión de 1/2 pulgada (hembra). Fabricado en PVC blanco resistente a la corrosión y alta presión, ideal para sistemas de agua potable, riegos y fontanería industrial.
TUBO HIDRAULICO P/CEMENTAR C-40 3" | 001272 | https://drive.google.com/file/d/1tFCKHwqclSopMjhuvffDOvqQlEekIYl4/view?usp=sharing | Tubería plástica rígida diseñada para la conducción de agua a presión, caracterizada por su alta resistencia, color blanco y unión mediante cemento solvente. Es comúnmente utilizada en instalaciones hidráulicas industriales, comerciales y residenciales.
REDUCCION HIDRAULICA BUSHING P/CEMENTAR C-40 4" - 2" | 03239 | https://drive.google.com/file/d/1m5b2-h_LUsj-frBO_m-NrYRo-PgiFxOS/view?usp=sharing | Conector hidráulico para cementar, diseñado para reducir el diámetro de una tubería o accesorio de 4 pulgadas a 2 pulgadas. Fabricado en PVC, ofrece alta resistencia a la corrosión, durabilidad y permite una instalación rápida y hermética, ideal para sistemas de presión.
REDUCCION HIDRAULICA P/CEMENTAR BUSHING C-40 1 1/2" - 1/2 " | 06984 | https://drive.google.com/file/d/1CjIx26_MQwrwlDz9uwnFxvy9cv7XiRdX/view?usp=sharing | Accesorio hidráulico para cementar, diseñado para conectar tuberías de diferente diámetro en sistemas de conducción de agua a presión, redes industriales o sistemas de riego. Fabricada en PVC blanco, ofrece alta resistencia a la corrosión, durabilidad y una conexión hermética.
VALVULA HIDRAULICA P/CEMENTAR 1 1 /2" | 06973 | https://drive.google.com/file/d/1QGat2TOoYSambby1rEtXgtVjkUqpG7Se/view?usp=sharing | Accesorio de plomería diseñado para controlar el flujo de agua fría en sistemas residenciales, comerciales o de riego. Está fabricada en PVC resistente, con unión de cementar para asegurar la estanqueidad y evitar fugas.
CODO HIDRAULICO P/CEMENTAR C-40 3" X 90° | 06899 | https://drive.google.com/file/d/1tJ4SMfTsux8iSyYwEafqNBAGr59Ddq9r/view?usp=sharing | Conexión de alta resistencia diseñada para cambiar la dirección del flujo de agua en sistemas a presión. Se instala mediante cemento solvente, garantizando uniones herméticas y sin fugas. Es ideal para agua potable, riego y aplicaciones industriales.
REDUCCION BUSHING HIDRAULICA P/CEMENTAR C-40 2" - 1" | 06113 | https://drive.google.com/file/d/1Yz5hI3uUjoPguI5hbVvq2_98ZMFJSnqY/view?usp=sharing | Conexión para cementar diseñada para unir tuberías o conexiones de 2 pulgadas (diámetro mayor) con tuberías de 1 pulgada (diámetro menor). Fabricada en PVC de alta resistencia, es ideal para agua potable, riegos, piscinas y sistemas a presión.
ADAPTADOR HIDRAULICO ESPIGA 4" (EXTREMIDAD) | 05106 | https://drive.google.com/file/d/1rp1ASN9gWVgir_ndhoU9qhczwNWcF9X5/view?usp=sharing | Conexión de PVC de alta resistencia, diseñada con un extremo liso achaflanado para encajar en campanas, facilitando la unión hermética en sistemas de agua potable, riego o drenaje a presión. Destaca por su alta resistencia química, bajo peso y fácil instalación.
TEE HIDRAULICA C/CAMPANA 4 " | 05010 | https://drive.google.com/file/d/1JbXZN28wNnhhyRzeP75ErSqIpbf3LFX1/view?usp=sharing | Conexión diseñada para sistemas de tuberías a presión, que permite derivar una línea principal en tres direcciones (forma de T) con un ángulo de 90°. Se caracteriza por ser robusta, lisa y resistente a la corrosión.
REDUCCION BUSHING HIDRAULICA P/CEMENTAR C-40 1 1/4" - 1" | 07658 | https://drive.google.com/file/d/1zFAMFV0WL7Tkw1yeRvyJQw3-WSss9A74/view?usp=sharing | Accesorio diseñado para sistemas de plomería y riego que permite reducir el diámetro de una línea principal de 1 1/4 pulgadas (32 mm) a una línea o accesorio de 1 pulgada (25 mm). Se caracteriza por ser un conector "espiga x campana" (macho/hembra) que se une mediante cementado (soldadura líquida).
REDUCCION HIDRAULICA P/CEMENTAR C-40 1 1/2" - 1" | 05664 | https://drive.google.com/file/d/1us_BkxaX8gI3VqW2bfsVXqMJbqDx9tse/view?usp=sharing | Conexión para cementar diseñada para unir tuberías de agua a alta presión, reduciendo el diámetro de la línea. Es resistente a la corrosión, impactos y no contamina fluidos, ideal para instalaciones residenciales y comerciales.
TUBO HIDRAULICO P/CEMENTAR 1" CED.40 | 05667 | https://drive.google.com/file/d/1wFmxEg0c7CyhFJHcb12kNJUJ8WgFUPqI/view?usp=sharing | Tubería blanca de alta resistencia, diseñada para la conducción de agua a presión en sistemas residenciales, comerciales e industriales. Cuenta con pared gruesa (ced. 40), es resistente a la corrosión y ofrece una unión hermética.
TUERCA UNION HIDRAULICO P/CEMENTAR C-40 1" | 05665 | https://drive.google.com/file/d/1ex6M5sNcGUCdzt5NKud1pb-5NaMNsEaa/view?usp=sharing | Conexión versátil utilizada para unir o separar tuberías de agua a presión sin necesidad de cortarlas. Fabricada en PVC de alta resistencia a la corrosión y oxidación, garantiza una instalación hermética y fácil mantenimiento.
YEE HIDRAULICA P/CEMENTAR C-40 3" | 06107 | https://drive.google.com/file/d/1hTWUZ54n0q0vpJAmkz3EvIiCGH1zSWeV/view?usp=sharing | Accesorio de alta resistencia diseñado para sistemas de conducción de agua a presión. Fabricada en PVC blanco, permite derivaciones a 45° o 90° con unión por cementado, asegurando conexiones herméticas y duraderas en instalaciones residenciales, comerciales e industriales.
CONECTOR HIDRAULICO P/CEMENTAR C-40 CRE 3" | 06104 | https://drive.google.com/file/d/17IfPHVu5kEMg-UCn6r_lbtR04ls9ov6b/view?usp=sharing | Accesorio de plomería diseñado para unir tuberías de PVC hidráulico Cédula 40 mediante cemento solvente. Se utiliza comúnmente para conectar tuberías de presión con otros accesorios, válvulas o filtros, facilitando la transición entre una conexión cementada y una conexión roscada.
COPLE HIDRAULICO P/CEMENTAR C-40 3" | 06106 | https://drive.google.com/file/d/1oHgd1Sus7LyBC9nbhmq5pHf3_MsKpJFh/view?usp=sharing | Accesorio diseñado para unir dos tramos de tubería de PVC del mismo diámetro (3") en línea recta, garantizando un sello hermético mediante el uso de pegamento (soldadura líquida).
COPLE HIDRAULICO P/CEMENTAR C-40 1/2" | 06105 | https://drive.google.com/file/d/1aJlUUvRo0EIuydH1fPGtPW__QTLYlgUe/view?usp=sharing | Accesorio diseñado para unir dos tubos de agua fría a presión mediante cemento solvente. Ofrece una conexión hermética, alta resistencia a la corrosión e impactos, ideal para instalaciones residenciales y comerciales de agua potable sin alterar la calidad del fluido.
REDUCCION HIDRAULICA C/CAMPANA 2" - 1 1/ 2" | 05944 | https://drive.google.com/file/d/1TPgMrElnhiKPYeSt0f8-3nKein-0-Nqu/view?usp=sharing | Accesorio de PVC cédula 40 diseñado para cementar, ideal para conectar tuberías de diferentes diámetros en sistemas de agua a presión. Fabricada en PVC blanco de alta resistencia, resiste la corrosión, impactos y no contamina el agua.
REDUCCION HIDRAULICA C/CAMPANA 2 1/2" - 2" | 05946 | https://drive.google.com/file/d/1iRPezutoHdnVivKlZBYvZ2kg55N1DybW/view?usp=sharing | Accesorio cónico diseñado para conectar tuberías de diferentes diámetros, disminuyendo el flujo de mayor a menor tamaño. Comúnmente fabricada en PVC hidráulico o acero galvanizado, garantiza uniones herméticas, alta resistencia a la corrosión, presión y larga vida útil.
TEE HIDRAULICA C/CAMPANA 1 1/2" | 02244 | https://drive.google.com/file/d/1OMOvQstOAKhQPgHA191WvP8E7fVyXgOi/view?usp=sharing | Conexión en forma de "T" fabricada en PVC cédula 40 (o cédula 80), diseñada para derivar líneas de agua fría a alta presión mediante unión cementada (pegamento). Es resistente a la corrosión, impactos e incrustaciones, ideal para redes de agua potable, riegos y fontanería.
REDUCCION HIDRAULICA C/CAMPANA 3" - 2 1/2" | 01121 | https://drive.google.com/file/d/1uPWFkO2umLdZutDhI_HH4iUJu0H82jvz/view?usp=sharing | Conexión (cople reducido) fabricada en PVC de alta resistencia o metal, diseñada para unir tuberías de distintos diámetros en sistemas de agua potable, sanitarios o redes industriales, asegurando un flujo eficiente y hermético. Ofrece alta durabilidad, resistencia a la corrosión y fácil instalación.
CODO HIDRAULICO P/CEMENTAR C-40 6" X 45° | 05482 | https://drive.google.com/file/d/1INvlRFjsKsxFqO5ivCbldebc9tC1QkVx/view?usp=sharing | Conexión robusta diseñada para cambiar la dirección del flujo en sistemas de conducción de agua a alta presión. Fabricado en policloruro de vinilo (PVC), ofrece alta resistencia a la corrosión e incrustaciones, ideal para uso industrial, comercial y riego.
TAPON HIDRAULICO C/CAMPANA 1 1/2" | 01120 | https://drive.google.com/file/d/1NU4KqL545MWoWFv-xY1BuGX4_yI_01GI/view?usp=sharing | Conexión de PVC diseñada para sellar herméticamente el extremo de tuberías de agua potable o sistemas a presión. Cuenta con un extremo ensanchado (campana) para unión cementada o con empaque, garantizando alta resistencia a la corrosión, impacto y seguridad contra fugas en redes hidráulicas.
CODO HIDRAULICO C/CAMPANA 6 X 90° | 04509 | https://drive.google.com/file/d/1mM8ig35vTG6C5VlJ83Lma-vubgf1U5C3/view?usp=sharing | Accesorio resistente (generalmente Cédula 40 o RD26) para sistemas de agua a presión. Diseñado para cambios de dirección de 90 grados, ofrece una conexión hermética cementable o con empaque, ideal para instalaciones de agua potable, comerciales y de riego.
ADAPTADOR HIDRAULICO C/CAMPANA 2" (EXTREMIDAD) | 06565 | https://drive.google.com/file/d/1lkBBvf-a77ibjXZHidM4z9nXK-Ryb7Uu/view?usp=sharing | Componente diseñado para la unión segura de tuberías de PVC hidráulico en sistemas de conducción de agua a presión. Combina una conexión de campana en un extremo con otra conexión (usualmente rosca o cementar) en el otro, permitiendo la transición segura entre tipos de conexión en diámetros de 2 pulgadas.
ADAPTADOR HIDRAULICO CREE 2" (EXTREMIDAD) | 06566 | https://drive.google.com/file/d/1ZKiZcoOrIT0T1-C-T5Ok99Q1C-kXxiR0/view?usp=sharing | Componente de plomería o sistemas de fluidos diseñado para unir tuberías de PVC hidráulico con otros accesorios o válvulas que cuentan con cuerda. Su función principal es transicionar de una conexión cementada (lisa) a una conexión roscada.
TUBO HIDRAULICO P/CEMENTAR C-40 6" | 05483 | https://drive.google.com/file/d/1QcXBiKZivPqZlh4t4Ib00dAnMD3mcLjE/view?usp=sharing | Tubería rígida de color blanco, de 6 metros de longitud, diseñada para sistemas de agua potable a presión, Riego Residencial y aplicaciones industriales. Su unión es mediante cemento solvente, garantizando alta resistencia a la corrosión, impacto y oxidación, con una vida útil prolongada.
COPLE HIDRAULICO P/CEMENTAR C-40 1 1/4" | 04968 | https://drive.google.com/file/d/1aTrCQ9zrtQr6bMAWkVZ48BQISpjKjFt2/view?usp=sharing | Conexión lisa para cementar, diseñada para unir tuberías en sistemas de agua fría a presión, garantizando hermeticidad, alta resistencia al impacto y a la corrosión. Ideal para edificación, redes hidráulicas y riego.
CODO HIDRAULICO P/CEMENTAR C-40 1" X 45° | W1032 | https://drive.google.com/file/d/1jTzO2XGIc24cM7Medn_RYjUY1ZVgXr3_/view?usp=sharing | Conexión plomera diseñada para cambiar la dirección del flujo de agua a 45° en sistemas de presión. Fabricado en PVC blanco resistente, ofrece alta durabilidad, corrosión nula y unión segura mediante cemento solvente, ideal para agua potable fría, riego y albercas.
TAPON HIDRAULICO C/CAMPANA 4 " | 05611 | https://drive.google.com/file/d/1XjAJSSn36DC7LOd1bNCzQO0cvbYa-skd/view?usp=sharing | Conexión de PVC (RD26) diseñada para sellar de forma hermética el extremo final de tuberías en redes de agua potable, utilizando unión tipo anger (empaque) o cementar. Ideal para sistemas de alta presión, es resistente a la corrosión, ligero y duradero.
CODO ADS 6" X 90° | 05565 | https://drive.google.com/file/d/1hN2ZsLQ4cIYqIWC6i9cgIOe5FjUXZ2KT/view?usp=sharing | Accesorio de alto rendimiento fabricado comúnmente en Polietileno de Alta Densidad (PEAD/HDPE) corrugado o PVC, diseñado para cambiar la dirección de tuberías en sistemas de drenaje sanitario, pluvial y alcantarillado. Sus características incluyen alta resistencia estructural, durabilidad, sellado hermético y una conexión rápida que facilita instalaciones en infraestructura, obras civiles y jardinería.
CODO HIDRAULICO C/CAMPANA 4" X 90º | H1292 | https://drive.google.com/file/d/1tSFmwBQNqIyjTod2bcVkRP4kmkpJnljn/view?usp=sharing | Accesorio diseñado para cambiar la dirección del flujo en sistemas de tuberías de agua potable, riego o conducción a presión. Fabricado generalmente en PVC cédula 40, es resistente a la corrosión, alto impacto y no contamina fluidos, ofreciendo uniones herméticas y duraderas.
ADAPTADOR HIDRAULICO CREE ESPIGA 3" (EXTREMIDAD) | 05103 | https://drive.google.com/file/d/1BqgDaNiu-TW-r9JrP_f3V6ZZvZ1LbM2K/view?usp=sharing | Conexión diseñada para unir mangueras flexibles a sistemas de tubería rígida o accesorios en aplicaciones de conducción de agua, riego y drenaje.
ADAPTADOR HIDRAULICO C/CAMPANA 3" (EXTREMIDAD) | 05105 | https://drive.google.com/file/d/1VbkDznRyejKiH_hfVyMR6f4Me5p5hoC4/view?usp=sharing | Accesorio de PVC diseñado para la conducción de agua a presión, comúnmente utilizado para conectar tuberías de PVC hidráulico de serie inglesa con otras conexiones, válvulas o extremos de tubería, garantizando un sello hermético.
TUERCA UNION HIDRAULICO P/CEMENTAR C-40 1 1/2" | 21232 | https://drive.google.com/file/d/1V9rHXzsF9aZrrQ36ydtYIx-1ed5Wu1kC/view?usp=sharing | Conexión desmontable diseñada para unir tuberías en sistemas de agua potable, riego o instalaciones industriales. Permite desensamblar líneas sin romper el tubo gracias a su unión roscada y extremos para cementar (liso-liso), facilitando mantenimiento y reparación.
TUBO HIDRAULICO P/CEMENTAR C-40 1/2" | 21228 | https://drive.google.com/file/d/1CJ2XWIQ842qgEPGy3DdLr9gxUsKmenan/view?usp=sharing | Tubería rígida y blanca de alta resistencia, ideal para la conducción de agua potable a presión, sistemas de riego e instalaciones industriales (no aire o gas). Se une mediante cemento solvente, ofrece gran durabilidad, no se corroe y es resistente a impactos.
REDUCCION HIDRAULICA BUSHING P/CEMENTAR C-40 1" - 1/2 | 001295 | https://drive.google.com/file/d/1c0JJtqNfZs0Kbfi26dodTQEJeX3bDqbT/view?usp=sharing | Conexión hidráulica diseñada para disminuir el diámetro de una línea principal de 1 pulgada a una rama de 1/2 pulgada. Fabricada en PVC blanco de alta resistencia, permite uniones seguras y herméticas mediante cemento solvente, ideal para sistemas de conducción de agua a presión, resistente a la corrosión y libre de mantenimiento.
TUBO HIDRAULICO P/CEMENTAR C-40 3/4" | 001275 | https://drive.google.com/file/d/14dmY7Czfk-sQcw6vXA0iF_RpRxzOz8Jn/view?usp=sharing | Tubería de pared gruesa diseñada para el transporte de agua potable a presión a temperatura ambiente en instalaciones residenciales e industriales. Su sistema de unión es mediante cementado (soldadura líquida), lo que garantiza conexiones herméticas y duraderas.
TAPON CAPA HIDRAULICO P/CEMENTAR 1" | 001279 | https://drive.google.com/file/d/1kb1BmqmNYOwElgr8nkbImHjJNvkuWR-J/view?usp=sharing | Conexión de PVC cédula 40 diseñada para sellar extremos de tuberías, ya sea de forma temporal o definitiva. Fabricado en material resistente, es ideal para agua potable, riego o drenaje, garantizando una unión hermética y resistente a la presión.
CODO HIDRAULICO P/CEMENTAR C-40 1/2" X 90° | 001278 | https://drive.google.com/file/d/1PBNkXJfcHfMYc1k3Q_CkWWvqOPn2UqtH/view?usp=sharing | Conexión de alto desempeño para sistemas de agua a presión. Fabricado en PVC color blanco, se instala mediante cementado (soldadura líquida), ofrece alta resistencia a la corrosión, durabilidad y es ideal para ángulos rectos en fontanería residencial o comercial.
CODO HIDRAULICO P/CEMENTARC-40 1 X 90 " | 001277 | https://drive.google.com/file/d/1bLxEoqEwV5pvfqnneEQP3sT1JhvTWgwZ/view?usp=sharing | Conexión de alta resistencia diseñado para unión mediante cemento solvente (cementar) en sistemas de conducción de agua a presión. Ideal para plomería y riego, ofrece cambios de dirección fiables, durabilidad contra la corrosión y soporta temperaturas de hasta 60°C.
REDUCCION HIDRAULICA P/CEMENTAR BUSHING C-40 1 1/2" - 1" | 011-09-004 | https://drive.google.com/file/d/1lhzBLRZoKRfbfEjZYi5GH1NFzjVrSajC/view?usp=sharing | Conexión diseñada para unir tuberías de diferentes diámetros en sistemas de conducción de agua a presión. Se instala insertándola dentro de una conexión de mayor tamaño (1 1/2") para permitir la salida de una tubería de menor diámetro (1").
TEE HIDRAULICA C/CAMPANA 3" REDUCCION A 2" RD 26 | 011-09-006 | https://drive.google.com/file/d/1H2jMFSoxS1WHYeEXaEtkKVW2ulHntxHR/view?usp=sharing | Conexión para sistemas de agua potable a presión, diseñada con campana y anillo para unión hermética. Reduce la línea principal de 3 pulgadas a una salida de 2 pulgadas, soportando 160 PSI y garantizando resistencia a la corrosión y alta durabilidad.
TUBO HIDRAULICO P/CEMENTAR C-40 1 1/4" | 21229 | https://drive.google.com/file/d/1Ffdd3K6KtoCqCquz-fXN_0_fQruJmoiz/view?usp=sharing | Tubería de alta resistencia diseñada para la conducción de agua fría a presión, ideal para sistemas residenciales, comerciales, de riego y albercas. Cuenta con una pared gruesa, color blanco, Unión por cementar, y ofrece alta durabilidad contra corrosión y golpes.
TEE HIDRAULICA P/CEMENTAR 1 1/4" | 011-09-008 | https://drive.google.com/file/d/186SGHK-3BR711bp-knBwYLdlmySiRJmd/view?usp=sharing | Accesorioen forma de "T" diseñado para derivar o unir tres tuberías a 90°. Fabricada en PVC blanco, ofrece alta resistencia a la corrosión, presión de agua y agentes químicos, ideal para sistemas de agua potable, riego y plomería en aplicaciones residenciales e industriales.
REDUCCION HIDRAULICA C/CAMPANA 4" - 3" | 001683 | https://drive.google.com/file/d/1Nn3GHXTPCSm6P8mdcFaQBBk4Eqeehm0h/view?usp=sharing | Conexión de PVC RD26, diseñada para unir tuberías de diferente diámetro en sistemas de agua a presión. Cuenta con campana en ambos extremos para cementar (o con anillo), ofreciendo un sello hermético, alta resistencia a la corrosión y flujo eficiente.
ADAPTADOR HIDRAULICO C/CAMPANA 4"(EXTREMIDAD) | H1322 | https://drive.google.com/file/d/1yDyusHnf-N-P8PgKKYPaVegSwhceb8aP/view?usp=sharing | Accesorio de tubería de PVC, diseñado para sistemas hidráulicos de alta presión, agua potable o riego, que permite conectar tuberías de 4 pulgadas de diámetro a otros componentes (como válvulas o tuberías de otro material) mediante una unión mecánica o empaque.
CODO HIDRAULICO P/CEMENTAR C-40 1 1/2" X 90° | W1031 | https://drive.google.com/file/d/1tZm_lf7jVaPFJM_ZV5tZvcoi3HTWcRnD/view?usp=sharing | Accesorio rígido de color blanco, diseñado para unir tuberías de agua fría a presión mediante cemento solvente. Resistente a la corrosión y alto impacto, ideal para redes de agua potable, riego y albercas.
CODO HIDRAULICO P/CEMENTAR C-40 1 1/2" X 45° | W1055 | https://drive.google.com/file/d/1zqQEFqnvDWnPmgLlzl82g4SyN8zmTZIb/view?usp=sharing | Conexión de alta resistencia diseñada para cambiar la dirección de tuberías en sistemas de agua a presión. Fabricado en material termoplástico, se une mediante cemento solvente, garantizando un sello hermético, ideal para redes de agua potable, riego y procesos industriales a temperatura ambiente.
CODO HIDRAULICO P/CEMENTAR C-40 45° X 2" | 001674 | https://drive.google.com/file/d/1JkF_5Kv35xpWfdRC4FltYHfqhK2Vhbb9/view?usp=sharing | Conexión plástica diseñada para unir tuberías de agua fría a presión mediante cementado. Ofrece alta resistencia a la corrosión, impactos y no contamina fluidos, siendo ideal para sistemas de riego, albercas y plomería residencial/comercial.
COPLE HIDRAULICO P/CEMENTAR C-40 1 1/2" | W1104 | https://drive.google.com/file/d/12o9W0gAF36PM_QrKpm6ijpBeDrd9mItj/view?usp=sharing | Accesorio diseñado para unir dos tubos de PVC mediante cementado solvente, ideal para sistemas de conducción de agua fría a presión en aplicaciones residenciales, comerciales e industriales. Ofrece alta resistencia a la corrosión, impactos y una unión hermética.
TUBO HIDRAULICO P/CEMENTAR C-40 2" | 001271 | https://drive.google.com/file/d/11uPPzcsJeGNhwacoq11AZV67LlNe1oM_/view?usp=sharing | Diseñado para conducir agua a presión, uniendo sus tramos mediante cemento solvente. Destaca por su alta resistencia a la corrosión, impacto y su interior liso, ideal para sistemas de riego, albercas y edificación.
TEE HIDRAULICA P/CEMENTAR C-40 1 1/2" | W1006 | https://drive.google.com/file/d/1bjVc3a_aFpTpOk-15t-SYooChN_3qFaW/view?usp=sharing | Conector en "T" de tres salidas hembra diseñado para ramificar tuberías de agua fría a alta presión. Fabricada en PVC blanco, es ideal para sistemas residenciales, comerciales e industriales por su resistencia a corrosión, impactos y a una temperatura máxima de 60°.
TEE HIDRAULICA P/CEMENTAR C-40 2" | 001672 | https://drive.google.com/file/d/1pmctydR9dqkezOExHp1xxAkmzw4xIi6L/view?usp=sharing | Conexión de tres salidas (tipo T) diseñada para ramificar tuberías de PVC mediante cementado solvente. Fabricada en material blanco de alta resistencia, soporta alta presión, es anticorrosiva y funciona idealmente para conducción de agua fría a una temperatura máxima de 60°C.
COPLE HIDRAULICO C/CAMPANA 6" RD-26 | H1242 | https://drive.google.com/file/d/1lyNbsuIgw3MT_yE1r-G898QfMSHllSF6/view?usp=sharing | Accesorio de PVC diseñado para la unión o reparación rápida de tuberías de agua potable o riego bajo sistema inglés. Soporta una presión de trabajo de 160 PSI, cuenta con empaques tipo Rieber para sellado hermético y es ideal para uso en redes de agua a presión media.
CODO HIDRAULICO C/CAMPANA 4" X 45º | 001682 | https://drive.google.com/file/d/14j2p2gwKvf7e4ViqwDQh6ZGniL2S5eh2/view?usp=sharing | Accesorio inyectado en una sola pieza de resina virgen, diseñado para desviar tuberías de agua potable, riego o desagüe en un ángulo de 45 grados. Ofrece alta resistencia, durabilidad y una conexión hermética, ideal para instalaciones residenciales y comerciales gracias a su bajo coeficiente de rugosidad.
TUBO HIDRAULICO P/CEMENTAR C-40 1 1/2" (38mm) | 21227 | https://drive.google.com/file/d/1or2x-jSrqToP3EJ2HaoUjAu05EhKzbFZ/view?usp=sharing | Tubería rígida diseñada para la conducción de agua potable y fluidos a presión en instalaciones residenciales, comerciales e industriales. Su diseño de alta resistencia permite un manejo seguro de la presión y flujo constante.
COPLE HIDRAULICO P/CEMENTAR C-40 2" | 001675 | https://drive.google.com/file/d/1GfWWWrWEOG7-XmCZLsgDKTSyQdDZS1RY/view?usp=sharing | Conexión recta diseñada para cementar (soldar en frío) dos tubos de 2 pulgadas. Fabricado en PVC blanco, es resistente a la corrosión, impactos y presiones moderadas, ideal para agua fría, sistemas de riego, piscinas y aplicaciones industriales. 3
REDUCCION HIDRAULICA C/CAMPANA 3-2 | H1172 | https://drive.google.com/file/d/1GpiqtTLLP87JEVyd6nBAI9srwtAeNQtw/view?usp=sharing | Conexión hidráulica y sanitaria diseñada para unir tuberías de diferentes diámetros, permitiendo una transición suave del flujo. Fabricada en PVC de alta resistencia, ofrece unión hermética mediante cementado, ideal para redes de agua.
TUBO HIDRAULICO C/CAMPANA 4" | H1017 | https://drive.google.com/file/d/1iBBDhPF6DZpTEDT5vJOdSCuLlHgZ5fe5/view?usp=sharing | Componente esencial para redes de distribución de agua potable a presión, redes contra incendio, sistemas de riego y líneas principales. La "campana" se refiere a la unión integrada en uno de los extremos del tubo, diseñada para facilitar el ensamblaje, ya sea para sellado hermético (anillo) o mediante cemento solvente.
TUBO HIDRAULICO C/CAMPANA 6" | H1022 | https://drive.google.com/file/d/1JBaTMzF94V0rU4LT-A6u2lZJLhT21wrT/view?usp=sharing | Diseñado para redes de agua potable, riego y sistemas industriales de alta presión. Fabricado en cédula 40 RD26, ofrece gran resistencia a la corrosión, impacto y productos químicos, facilitando una instalación rápida y hermética mediante cementado.
ANILLO HIDRAULICO (LIGA) 3 " | 24265 | https://drive.google.com/file/d/1bIMQfRFvZCBzfiwFA1IRoROzOm8aAAZc/view?usp=sharing | Empaque de sellado elastomérico diseñado para garantizar la hermeticidad en uniones de tubería y conexiones de PVC hidráulico. Se utiliza principalmente en sistemas de conducción de agua a presión donde la unión se realiza mediante el sistema de campana y espiga.
TEE HIDRAULICA C/CAMPANA 2 1/2 " | 02239 | https://drive.google.com/file/d/1i_OCHkbxedHugQLOo-NqNlfQJ3hqje92/view?usp=sharing | Conexión de PVC diseñada para ramificar tuberías de agua potable a presión. Fabricada en RD26, ofrece alta resistencia a la corrosión, impactos y presiones, con un diseño que facilita un ensamble hermético, ideal para sistemas de riego y redes hidráulicas.
TAPON HIDRAULICO C/CAMPANA 2 1/2 " | 02248 | https://drive.google.com/file/d/1wxgfjYSKDxigTI2c-rsxM8FdjjWnRbaq/view?usp=sharing | Accesorio de PVC diseñado para sellar herméticamente el extremo de tuberías de agua potable o sistemas hidráulicos. Utiliza un sistema de campana y anillo (o Anger) para una instalación a presión sin adhesivos, ideal para reparaciones, pruebas de presión o taponamiento final en redes.
CODO HIDRAULICO C/CAMPANA 2 1/2 X 45" | 02334 | https://drive.google.com/file/d/1QedtbE9sV3GtDVgyxcA5A1TtjIKwAdi9/view?usp=sharing | Accesorio para cambiar la dirección de tuberías de agua potable o sistemas de presión. Ofrece alta resistencia a la corrosión, durabilidad y unión hermética mediante cemento solvente.
TUBO HIDRAULICO C/CAMPANA 2 1/2" | 02235 | https://drive.google.com/file/d/1fjhE5FVRDg78WJsdZDXURt64UxKgOySQ/view?usp=sharing | Tubería rígida diseñada para la conducción de agua potable y sistemas de presión. Cuenta con un extremo abocinado (campana) para facilitar la unión cementada o con anillo, ofreciendo alta resistencia a la corrosión, impactos y presiones, con una longitud estándar de 6 metros.
CODO HIDRAULICO P/CEMENTAR C-40 2 X 90 " | 03870 | https://drive.google.com/file/d/138dYeHXgPwGd4yRRAv4tsYu24-7oYZuh/view?usp=sharing | Conexión rígida, color blanco, diseñada para unir tuberías de PVC en sistemas de agua potable, riego o industriales, permitiendo un cambio de dirección de 90°. Ofrece alta resistencia a la corrosión, impacto y productos químicos, con extremos lisos para unión rápida con pegamento/cemento para PVC.
CODO HIDRAULICO P/CEMENTAR 4 X 90 " | 03868 | https://drive.google.com/file/d/17wEcnnvyAatWwFBScAA2JgLct3yt4CyN/view?usp=sharing | Conexión resistente y de alto flujo, ideal para sistemas de agua potable, riego y presiones elevadas. Ofrece un giro preciso, alta durabilidad a la corrosión y unión hermética mediante cemento solvente, útil en aplicaciones industriales y residenciales.
TUBO HIDRAULICO P/CEMENTAR RD 26 4" | 03869 | https://drive.google.com/file/d/15SoZad4dSh__z1khUf_iHA6w96eLzAVB/view?usp=sharing | Tubería de serie inglesa diseñada para la conducción de agua a presión. La sigla RD 26 (Relación de Dimensiones) indica que soporta una presión de trabajo de hasta 11.2 kgf/cm² (160 psi) a una temperatura de 23°C.
TUBO HIDRAULICO C/CAMPANA 3" | 05878 | https://drive.google.com/file/d/1iAyBpXR3ny63jwjBaFoO058llJPNuml6/view?usp=sharing | Tubería diseñada para la conducción de agua a presión (potable, riego o industrial), caracterizada por su alta resistencia a la corrosión, durabilidad y unión hermética mediante cementado o anillo.
TEE HIDRAULICA P/CEMENTAR C-40 4" | 05480 | https://drive.google.com/file/d/1svLljVnHUjcAWAH7chfJIw1M_hDovS3f/view?usp=sharing | Accesorio de alta resistencia diseñado para derivar tuberías de presión a 90°. Fabricada en PVC blanco, es apta para agua fría, riego e instalaciones industriales, destacando por su conexión cementada (soldadura química) que garantiza uniones herméticas y duraderas.
COPLE HIDRAULICO C/CAMPANA 8 " RD-26 | 65020 | https://drive.google.com/file/d/1tUrLzGduujwikSI9c7dscqf47JH5PugW/view?usp=sharing | Conexión diseñada para unir o reparar tuberías principales de agua potable a presión (160 PSI / 11.2 kg/cm²). Compatible con sistema inglés, permite una unión rápida sin pegamento en líneas de 8 pulgadas, garantizando estanqueidad y alta resistencia.
TUBO HIDRAULICO C/CAMPANA 8" | 65019 | https://drive.google.com/file/d/1tzwL8XGoSnW_LcggNKGJwvhuioJguZow/view?usp=sharing | Tubería diseñada específicamente para la conducción de agua potable a presión en redes principales y secundarias, sistemas de riego y plantas de tratamiento. Está fabricado con policloruro de vinilo (PVC) de alta resistencia, lo que garantiza durabilidad y baja incrustación.
TUBO HIDRAULICO P/CEMENTAR C-40 4" | 05479 | https://drive.google.com/file/d/1DWkuIbo6U9sPWs3q5dQNOm7h73gK110n/view?usp=sharing | Tubería rígida de alto impacto, color blanco y 6 metros de longitud, diseñada para conducir agua fría a alta presión, instalaciones semi-industriales, riego y albercas. Es resistente a la corrosión, oxidación e incrustaciones, y se une mediante cemento solvente.
CODO HIDRAULICO C/CAMPANA 3 X 45 " | 04207 | https://drive.google.com/file/d/1D3rBc00s5VTLIBKixhGM7sEm3i6IJWVH/view?usp=sharing | Conexión diseñada para desviar la dirección de tuberías de agua potable, utilizada en sistemas RD26. Su unión tipo campana/cementar facilita una instalación rápida, hermética y segura, siendo resistente a la corrosión y presiones de trabajo.
REDUCCION BUSHING HIDRAULICO 1 1/2" - 1" RD-26 | 04206 | https://drive.google.com/file/d/1gJNe1Eoeeb_1V8OTlZb9gFlblplTG0ev/view?usp=sharing | Accesorio de tubería diseñado para disminuir el diámetro de una conexión en sistemas hidráulicos, pasando de una medida mayor (1 1/2 pulgadas o 38 mm) a una menor (1 pulgada o 25 mm). Se caracteriza por ser de material PVC blanco, diseñado para sistemas de agua potable, riego o conducción de agua a presión moderada.3
TEE HIDRAULICA P/CEMENTAR C-40 1" | 001294 | https://drive.google.com/file/d/1ztm4t8E-BHFqln_L7FpHPMGEfCvTKxho/view?usp=sharing | Conexión en forma de "T" diseñada para derivar o unir tres tuberías. Fabricada en PVC blanco de alta resistencia, es ideal para sistemas de conducción de agua fría a presión, con unión cementar (soldadura química) que garantiza hermeticidad, durabilidad y resistencia a la corrosión.
TAPON HIDRAULICO C/CAMPANA 6 " | 00981 | https://drive.google.com/file/d/1X_Aq3g24V8e8bPtqPpug3OY-EFwSNJES/view?usp=sharing | Conexión diseñada para sellar finales de línea en redes de agua a presión. Cuenta con un extremo campana y empaque tipo Rieber o sello para inserción rápida, ofreciendo un cierre hermético, alta resistencia a la corrosión y facilidad de instalación.
ANILLO HIDRAULICO (LIGA) 2 1/2 " | 24261 | https://drive.google.com/file/d/1IuME6P3W3ArJt9uJgmuEi8u6fAvVw08m/view?usp=sharing | Sello de alta resistencia diseñado para uniones herméticas en tuberías de PVC hidráulico o sistema Anger, evitando fugas de agua potable. Ofrece alta flexibilidad y sellado confiable en conexiones de campana.
ANILLO HIDRAULICO (LIGA) 6 " | H1356 | https://drive.google.com/file/d/1S1KTkxAIvKD-F4vtK9ZB4lUIHtV1tibu/view?usp=sharing | Empaque elastomérico diseñado para crear un sello hermético en las uniones de tuberías de PVC de alta presión. Se utiliza principalmente en sistemas de agua potable y riego donde la unión se realiza mediante el método de campana y espiga en lugar de cementado.
CODO HIDRAULICO C/CAMPANA 2 1/2 X 90 " | 03865 | https://drive.google.com/file/d/1Lmxd1myHn015eQ2vOciy1DtD52d-g7Er/view?usp=sharing | Accesorio de PVC rígido, diseñado para cambios de dirección precisos en redes de agua potable, riego y sistemas hidráulicos. Ofrece alta resistencia a la corrosión, presión e impactos, facilitando conexiones rápidas.
ANILLO HIDRAULICO (LIGA) 4 " | H1355 | https://drive.google.com/file/d/1whoncwxkXbSKZKP0WyPEJE-ySDIGuec1/view?usp=sharing | Componente de sellado fabricado generalmente en neopreno o elastómero de alta calidad, diseñado específicamente para asegurar uniones herméticas en tuberías de PVC hidráulico, evitando fugas de agua potable o fluidos a presión.
TEE HIDRAULICA C/CAMPANA 2 " | 24300 | https://drive.google.com/file/d/1qjemrNTkIU-XCV_o2uq1xLkCuCIL9UDR/view?usp=sharing | Accesorio de plomería diseñado para sistemas de conducción de agua a presión. Permite realizar una unión en forma de "T" a 90 grados entre tres tramos de tubería de 2 pulgadas, garantizando un sellado hermético.
CODO HIDRAULICO C/CAMPANA 2 X 90 " | 03864 | https://drive.google.com/file/d/1PJiXRTPSalEITLJk1qCwbwub5YoeAWfF/view?usp=sharing | Conexiónde PVC diseñada para cambiar la dirección del flujo de agua en un ángulo recto (90 grados) en sistemas de tuberías hidráulicas. Es comúnmente utilizado en redes de agua potable, sistemas de riego y piscinas debido a su resistencia y facilidad de instalación.
ANILLO HIDRAULICO (LIGA) 2 " | 24260 | https://drive.google.com/file/d/1qWOKeLmi1KRsEzCIsFectWlFr-X9hULV/view?usp=sharing | Empaque de hule diseñado para sellar herméticamente las uniones en tuberías de PVC hidráulico, asegurando que no haya fugas de agua potable o fluidos a presión. Se utiliza principalmente en sistemas de redes de agua potable, ya sea en líneas principales o secundarias, y en sistemas de riego.
TAPON HIDRAULICO C/CAMPANA 2 " | 00980 | https://drive.google.com/file/d/19BgCLDQxt9jU4cTjh7V_x_un358qw2Cv/view?usp=sharing | Accesorio de PVC diseñado para sellar herméticamente el extremo de tuberías hidráulicas a presión. Fabricado en PVC resistente (RD26), garantiza un cierre seguro sin fugas, ideal para agua potable, instalaciones residenciales, comerciales o de servicios.
CODO HIDRAULICO C/CAMPANA 2 X 45 " | 03863 | https://drive.google.com/file/d/1AOBs1RGtGL3XGDgZkKvGYk23seei5G_8/view?usp=sharing | Conexión de alta resistencia diseñada para cambiar la dirección de flujo en sistemas de agua a presión, comúnmente usado en instalaciones de agua potable, riego, albercas y sistemas industriales. Su diseño con campana permite una unión segura por cementado (soldadura química), ofreciendo un flujo suave y gran resistencia a la corrosión.
COPLE HIDRAULICO C/CAMPANA 2 1/2 " RD-26 | 04154 | https://drive.google.com/file/d/1JY2NvS89aX2pS60h6XMAtRYnPIwB6zw1/view?usp=sharing | Conexión de PVC de alta resistencia diseñada para unir, reparar o reparar tuberías hidráulicas, comúnmente en sistemas de agua potable o riego. Fabricado bajo norma, soporta una presión de 160 PSI (11.2 kg/cm²), ideal para tubería RD-26.
COPLE HIDRAULICO C/CAMPANA 2 " RD-26 | 04152 | https://drive.google.com/file/d/1aj6t9k-xowrGAOhvxutMJu8TK834_ecS/view?usp=sharing | Conector de PVC de alta resistencia para tuberías de agua potable o riego, diseñado para uniones rápidas, seguras y sin fugas a presiones moderadas (160 psi). Ideal para reparaciones, este sistema incluye campana con anillo para facilitar la inserción, garantizando durabilidad y cero corrosión.
ADAPTADOR HIDRAULICO MACHO CRE 2" | 00081 | https://drive.google.com/file/d/1ni-1EAsZkbNAxX0gSadoi8iU0z1cA9va/view?usp=sharing | Conexión diseñada para unir tuberías a componentes roscados (como válvulas o filtros) en sistemas de agua potable, riego o desagüe. Ofrece alta resistencia a la corrosión, impactos y presiones, con un extremo liso para cementar y otro roscado.
TUBO HIDRAULICO C/CAMPANA 2" | 04191 | https://drive.google.com/file/d/1e9-gACW9Ia1XSy8ApY4SpoKo2SaY8rY-/view?usp=sharing | Diseñado para la conducción de agua a presión en instalaciones residenciales, comerciales o industriales. Incluye una campana en un extremo para unión cementada, garantizando un sello hermético, alta resistencia a la corrosión y fácil instalación.
TUBO HIDRAULICO C/CAMPANA 1 1/2" | 04190 | https://drive.google.com/file/d/1wmf-QFyfs8UMRhsWccxJd3B1n0nhwbxm/view?usp=sharing | Tubo con campana para unión cementar, ideal para redes de agua potable, riego e instalaciones industriales de alta presión. Diseñado bajo normas Cédula 40 o RD, ofrece alta resistencia a la corrosión, durabilidad y una longitud estándar de 6 metros.
CONECTOR HIDRAULICO C/CAMPANA CREE 2" | 00089 | https://drive.google.com/file/d/1daNmIslQnbEa9gTSKuf1cgSTXZgHGt9a/view?usp=sharing | Pieza de conexión de PVC diseñada para unir tuberías de agua potable, sistemas de riego o redes hidráulicas a presión. Generalmente, una extremidad cuenta con una campana (hembra) para recibir el tubo, mientras que la otra puede ser espiga (lisa para pegar) o roscada.
COPLE HIDRAULICO C/CAMPANA 1 1/2 " RD-26 | 04201 | https://drive.google.com/file/d/1daNmIslQnbEa9gTSKuf1cgSTXZgHGt9a/view?usp=sharing | Unión de PVC diseñada para conectar tuberías en sistemas de agua potable y riego de alta presión (160 PSI o 11.2 kg/cm²). Cumple con la norma NMX-E-145, es resistente a la corrosión y ofrece una instalación rápida y hermética, ideal para redes principales y secundarias.
EXTREMIDAD CAMPANA 2" | 01165 | https://drive.google.com/file/d/1zZTD6TLePet40HM_xODd_ixwm7ZLyDyK/view?usp=sharing | Accesorio hidráulico esencial, generalmente de PVC, diseñado para conectar tuberías lisas de 2 pulgadas con sistemas bridados, facilitando la transición y unión rápida en redes de agua potable, riego o conducción de fluidos. Cuenta con una campana con anillo para sello hermético y una brida.
CODO HIDRAULICO C/CAMPANA 3 X 90 " | 03866 | https://drive.google.com/file/d/1gNB6OihIpXYZ6qqxQLwbVG--8wLEp3Iu/view?usp=sharing | Accesorio diseñado para sistemas de agua potable o riego, permitiendo giros a escuadra (90 grados) en líneas de tubería. Cuenta con un extremo de campana para unión cementada o con anillo, ofreciendo alta resistencia a la presión.
TAPON HIDRAULICO C/CAMPANA 3 " | 00982 | https://drive.google.com/file/d/1N73O5iNBXnAFk_DCWBadnnvz2Ewawf5M/view?usp=sharing | Conexión de PVC diseñada para sellar de forma hermética el extremo de tuberías hidráulicas, garantizando resistencia a alta presión y corrosión. Cuenta con empaque para unión rápida, ideal para agua potable en finales de línea.
TEE HIDRAULICA C/CAMPANA 3 " | 24301 | https://drive.google.com/file/d/1DRY7R1lQhJke0XEiiBRxY3YPR_GU8XuT/view?usp=sharing | Conexión inyectada utilizada en sistemas de tuberías para derivar o unir tres líneas de flujo en un ángulo de 90 grados. Diseñada para aplicaciones de alta presión, cuenta con campanas cementables en sus extremos para asegurar una unión hermética y resistente a fugas.
COPLE HIDRAULICO C/CAMPANA 3 " RD-26 | 04153 | https://drive.google.com/file/d/1bl1zrBWwwwSxd76orjF8mkcnPYIK8LzX/view?usp=sharing | Conexión diseñada para unir tuberías de agua potable de 3 pulgadas, soportando hasta 160 PSI (11.2 kg/cm²). Fabricado bajo la norma NMX-E-145/1-CNCP, cuenta con empaque tipo Rieber/Anger, lo que facilita la instalación sin pegamento y ofrece alta resistencia química y a la corrosión.
COPLE HIDRAULICO C/CAMPANA 4" RD-26 | 001680 | https://drive.google.com/file/d/1-Py7KfXbPOwAVw-hjCLy1rbOSOBLt3MS/view?usp=sharing | Conexión de PVC diseñada para unir tuberías de agua potable o sistemas de riego a presión (160 psi o 11.2 kg/cm²). Utiliza un sistema de campana con anillo (sello elastomérico) para una unión rápida, segura y duradera, ideal para reparación o instalación en sistemas tipo inglés.
REDUCCION HIDRAULICA P/CEMENTAR BUSHING C-40 2" - 3/4" | 08291 | https://drive.google.com/file/d/1-2d0hUVI81ws6LsR2foyqeuw0gVXMv64/view?usp=sharing | Accesorio hidráulico diseñado para cementar, permitiendo reducir el diámetro de tuberías de 2 pulgadas a 3/4 de pulgada. Es ideal para instalaciones de agua potable, sistemas de riego, piscinas y spas, ofreciendo alta resistencia a la corrosión, durabilidad y unión segura.
TAPA PVC HIDRAULICA P/CEMENTAR C-40 1 1/4" | 08227 | https://drive.google.com/file/d/1mPtszha-w6TKJPGdCwQ8X-bTXmGzV6Cz/view?usp=sharing | Accesorio de alta resistencia diseñado para sellar herméticamente los extremos de tuberías en sistemas de presión, evitando fugas, malos olores y entrada de contaminantes. Fabricada en color blanco, ofrece fácil instalación con cemento solvente y gran durabilidad.
REDUCCION HIDRAULICA BUSHING P/CEMENTAR C-40 DE 10"-6" | 08797 | https://drive.google.com/file/d/1ZH3S1pcscOjdQ-kk6Od285yaWXCp5rFq/view?usp=sharing | Accesorio de tubería diseñado para unir tuberías o conexiones de PVC de 10 pulgadas (diámetro mayor) con tuberías de 6 pulgadas (diámetro menor) dentro de sistemas de presión. Está fabricada en Policloruro de Vinilo (PVC) cédula 40, lo que la hace resistente a la corrosión y adecuada para aplicaciones hidráulicas, de riego o industriales.
CODO HIDRAULICO P/CEMENTAR C-40 6" X 90° | 05477 | https://drive.google.com/file/d/1TnFzC4O2DMN4O4hmC8nZIr-hITPhe6lg/view?usp=sharing | Conexión de alta resistencia diseñada para sistemas de agua fría a presión, comúnmente utilizada para cambiar la dirección del flujo en 90 grados en tuberías de 6 pulgadas. Fabricado en PVC, este codo para cementar es resistente a la corrosión, impactos y productos químicos.
CODO HIDRAULICO P/CEMENTAR C-40 1 1/4" X 45° | 08372 | https://drive.google.com/file/d/1qzek8CHBjs1KA3Ezcf6qucVQHGz6advU/view?usp=sharing | Conexión de PVC rígido de alta resistencia, diseñada para sistemas de conducción de agua fría a presión, albercas y riego. Fácil de instalar mediante cemento solvente, ofrece alta durabilidad, no se corroe y es ideal para cambios de dirección en instalaciones hidráulicas de plomería y construcción.
CODO HIDRAULICO P/CEMENTAR C-40 1 14" X 90° | 08374 | https://drive.google.com/file/d/1ENzyKRpB8u_Yp-r0tURcQEoa6G0W4q1w/view?usp=sharing | Conexión rígida, blanca y ligera, diseñada para cambiar la dirección del flujo en sistemas de presión. Ofrece alta resistencia a la corrosión y soporta bajas temperaturas (23°C), siendo ideal para aplicaciones de riego, agua potable y piscinas.
VALVULA HIDRAULICA P/CEMENTAR C-40 1" | 06974 | https://drive.google.com/file/d/1miv0XQi45El1FM9hLNni4gCmyWiqrwN0/view?usp=sharing | Dispositivo de control de flujo diseñado para sistemas de tuberías a presión, utilizado para abrir o cerrar el paso de agua en instalaciones hidráulicas residenciales, comerciales o de riego.
CODO HIDRAULICO C/CAMPANA 8 X 90° | 08859 | https://drive.google.com/file/d/1tPnx3yFRB97CdksDqyXMM1uZA4Qe0YxV/view?usp=sharing | Diseñado para unir tuberías cambiando la dirección del flujo en ángulo recto. Generalmente utiliza sistema de campana y espiga o unión Anger con empaque para asegurar un sello hermético y resistente a la presión.
CODO HIDRAULICO C/CAMPANA 8 X 45° | 08860 | https://drive.google.com/file/d/12x8qBQDaOC6EYRTZAXTO07kpwkXWxv-y/view?usp=sharing | Conexión diseñada para cambiar la dirección de las tuberías en sistemas de agua potable, alcantarillado, redes de riego o líneas de conducción industrial a presión.

## MATERIAL HIDRAULICO C-40
Nombre | Clave |  | Descripción
ADAPTADOR HIDRAULICO P/CEMENTAR C-40 CRI 1" | 08644 | https://drive.google.com/file/d/1RdZaE0k7f31MozCyzF4_4RhRvN2GPUiH/view?usp=sharing | Conexión diseñada para unir tuberías de PVC hidráulico mediante soldadura líquida (cemento solvente) y realizar una transición a una conexión roscada. Es ideal para sistemas de conducción de agua a presión a temperatura ambiente.
CRUZ PVC HIDRAULICA P/CEMENTAR 1/2" | 084933 | https://drive.google.com/file/d/1AautO4-lrY3RgZWUNAiFK_QWzpPPl-k9/view?usp=sharing | Accesorio diseñado para conectar cuatro tramos de tubería a 90 grados, ideal para redes de agua potable, sistemas de riego y aplicaciones industriales ligeras. Es de color blanco o gris, resistente a la corrosión y alta presión, instalándose con cemento solvente para PVC.
CRUZ PVC HIDRAULICA P/CEMENTAR 3/4" | 084934 | https://drive.google.com/file/d/1LCmrm8p9xoQ-VNCRcJJm3qc02-JzSswc/view?usp=sharing | Conexión en forma de "+" utilizada para dividir o unir flujos en sistemas de tuberías a presión, comúnmente de cédula 40. Fabricada en PVC de alta resistencia, color blanco, es ideal para agua potable, riego y albercas, ofreciendo durabilidad y fácil instalación con cemento solvente.
REDUCCIO BUSHING PVC HIDRAULICA ROSCADA C-40 1"X1/2" | 08569 | https://drive.google.com/file/d/1qZR31YWaZqrwFbD-L_ZMlOIDgWNUVtvP/view?usp=sharing | Accesorio roscado diseñado para conectar tuberías de diferentes diámetros (de 1" a 1/2") en sistemas de agua potable, riego y aplicaciones industriales. Fabricado en PVC blanco resistente, ofrece durabilidad, alta resistencia a la corrosión y conexiones herméticas seguras.
REDUCCION BUSHING PVC HIDRAULICA ROSCADA C-40 1"X3/4" | 08570 | https://drive.google.com/file/d/1mx2OswGF65gy7b5CESzrDB9Ip67EOPur/view?usp=sharing | Conexión hidráulica roscada diseñada para reducir el diámetro de tuberías en sistemas de agua potable, riego y aplicaciones industriales, soportando alta presión y corrosión.
BRIDA HIDRAULICA P/CEMENTAR C-40 DE 2" | 08571 | https://drive.google.com/file/d/1fPBJuo_gBdv_r0YVPSai_di0UfOvkO0d/view?usp=sharing | Conexión diseñada para unir tuberías a válvulas, bombas o tanques mediante cementado (soldadura química) en un extremo y empernado en el otro, garantizando uniones herméticas y resistentes a la presión. Cumple con normas ASTM D-2466, ideal para conducción de agua potable, sistemas de riego y aplicaciones químicas.
YEE HIDRAULICA P/CEMENTAR C-40 2" | 08472 | https://drive.google.com/file/d/1MJ8yLLevfCB32jXJCGicsRUHdcpxf5eO/view?usp=sharing | Conexión de alta resistencia diseñada para derivar líneas a 45° en sistemas a presión. Se instala mediante cemento para PVC, ideal para agua potable, riego, piscinas e industria, ofreciendo alta resistencia a la corrosión y facilidad de instalación.
REDUCCION BUSHING PVC HIDRAULICA P/CEMENTAR C-40 DE 3/4"X1/2" | 08473 | https://drive.google.com/file/d/11sMRkg68tLFERCEXN2WTQkg0LsNR1gZV/view?usp=sharing | Accesorio para cementar diseñado para reducir el diámetro de tuberías de 3/4" a 1/2" en sistemas de agua a presión. Fabricada en PVC blanco, ofrece alta resistencia a la corrosión, impactos y garantiza una conexión hermética, ideal para redes residenciales e industriales.
COPLE DE COMPRESION DE 1/2" C-40 | 08477 | https://drive.google.com/file/d/14urAdcdop64ZtneMJtT4bSUS62xuufRx/view?usp=sharing | Accesorio hidráulico diseñado para unir tuberías de agua fría, riego o reparación, sin necesidad de pegamento ni roscas. Utiliza tuercas y ligas de compresión para un sellado hermético y seguro, ideal para instalaciones rápidas y uso rudo, soportando alta presión.
COPLE DE COMPRESION DE 3/4" C-40 | 08478 | https://drive.google.com/file/d/1eqMZNo23nOT4W-t3rbocyFs5vygVoffa/view?usp=sharing | Conexión hidráulica de PVC de alta resistencia (Cédula 40) diseñada para unir o reparar tuberías de 3/4" rápidamente sin necesidad de cemento solvente. Utiliza tuercas y empaques para sellar, siendo ideal para sistemas de agua, riego y reparación en tuberías de PVC, cobre o galvanizado.
COPLE DE COMPRESION DE 1" C-40 | 08479 | https://drive.google.com/file/d/16jWlj7tKGuj4446-5HJib35wx7-cDeja/view?usp=sharing | Unión ideal para reparar o unir tuberías hidráulicas rápidamente sin adhesivos. Diseñado para tuberías cédula 40 (IPS), este accesorio ofrece gran resistencia a la presión, corrosión e impactos, ideal para agua potable, riego y piscinas.
COPLE DE COMPRESION DE 1 1/2" C-40 | 08480 | https://drive.google.com/file/d/1_XcL82CpyqnLPPMcmad7TkI7lFYSlcIK/view?usp=sharing | Accesorio de PVC hidráulico diseñado para unir o reparar tuberías rápidamente sin cemento ni soldadura. Utiliza gomas de compresión y tuercas para sellar, ideal para agua potable, riego y alta presión, ofreciendo resistencia a la corrosión y alta durabilidad.
COPLE DE COMPRESION DE 2" C-40 | 08481 | https://drive.google.com/file/d/1l142TXCOmcWwmJirK70lbKUgLU8fFp8A/view?usp=sharing | Conexión de PVC cédula 40 diseñada para unir rápidamente tuberías de 2 pulgadas sin usar pegamento, ideal para reparaciones rápidas y sistemas de agua a presión. Utiliza un sistema de empaques y tuercas para sellar, resistiendo la corrosión y altas presiones en sistemas hidráulicos.
TUERCA UNION PVC P/CEMENTAR C-40 1/2" (PCP) | 08482 | https://drive.google.com/file/d/1r_Od1D3xB5h5BDSXjNdOvdrYbSvQdkZ0/view?usp=sharing | Conexión hidráulica de alto rendimiento diseñada para unir, desunir o reparar tuberías rápidamente sin cortes, ideal para agua fría a presión, sistemas de riego y piscinas. Fabricada en material ligero y resistente a corrosión, cumple con normas para alta durabilidad.
TEE PVC HIDRAULICO P/CEMENTAR C-40 3/4" | 08485 | https://drive.google.com/file/d/13mSYk9Hbo1Oys_pTJLRyyZgKeEkhHdGE/view?usp=sharing | Conexión en forma de "T" diseñada para derivar líneas de conducción de agua fría a alta presión. Fabricada en PVC blanco, es altamente resistente a la corrosión, impactos y oxidación, ideal para instalaciones residenciales, comerciales e industriales.
TEE PVC HIDRAULICO P/CEMENTAR X ROSACAR C-40 1 1/2" | 08489 | https://drive.google.com/file/d/1kPMjQW2rwYSo_i5W3Cz4PyZeV55PJyjT/view?usp=sharing | Conexión de tres salidas diseñada para ramificar tuberías, permitiendo la unión mediante cementar (pegamento) y rosca. Fabricada en PVC de alta resistencia, es ideal para conducir agua fría a alta presión, resistente a la corrosión, oxidación e incrustaciones, soportando hasta 60°C.
TUBO PVC C-40 ABOCINADO 1 1/2" TRAMO 6ML | 08490 | https://drive.google.com/file/d/16GB2DhfEBgsRYZyBGic1Po3A6AapSykN/view?usp=sharing | Ideal para redes de agua potable, industrial y albercas. Cuenta con un extremo abocinado (campana) para cementar, garantizando uniones herméticas y rápidas, alta resistencia a la corrosión, impactos y a altas presiones.
CODO HIDRAULICO P/CEMENTAR C-40 1/2 " X 45° | 08492 | https://drive.google.com/file/d/1Dr0f98Oyt8m9aRwOBqdjfKvnwmDYYa5S/view?usp=sharing | Conexión diseñada para cambiar la dirección del flujo de agua en instalaciones a presión, tanto de agua fría como aplicaciones industriales. Fabricado en resina de PVC de alta resistencia, se instala mediante cementado (soldadura química), garantizando hermeticidad y durabilidad.
CRUZ PVC HIDRAULICA P/CEMENTAR 1" | 08493 | https://drive.google.com/file/d/15WbXEyARU3MMHPas1tuf91gYEIFwGRwN/view?usp=sharing | Conexión de cuatro vías diseñada para unir tramos de tubería, ideal para sistemas de agua a presión, riego y construcción. Fabricada en PVC color blanco, ofrece alta resistencia a la corrosión, durabilidad y fácil instalación mediante cemento solvente.
TUERCA UNION PVC ROSCAR C-40 1/2" (PCP) | 08494 | https://drive.google.com/file/d/1cSpOpAg0zEBkQaBHJuUMAXcc6DOmibaQ/view?usp=sharing | Accesorio hidráulico diseñado para conectar, desconectar y dar mantenimiento a tuberías o válvulas de agua fría sin necesidad de romper la línea. Fabricada en PVC blanco de alta resistencia, ofrece una unión firme y desmontable, ideal para plomería residencial, comercial, riego y sistemas industriales.
TUERCA UNION PVC ROSCAR C-40 3/4" | 08495 | https://drive.google.com/file/d/1zpToTbRy86N7sumpub8fMtB-b4OMkKiV/view?usp=sharing | Accesorio hidráulico diseñado para unir o separar tuberías de manera rápida, segura y sin necesidad de romper la línea. Fabricada en PVC blanco de alta resistencia, es ideal para agua fría, mantenimiento, bombas y filtros en sistemas de plomería, riego o industriales.
TUERCA UNION PVC ROSCAR C-40 1" | 08496 | https://drive.google.com/file/d/1JykFbbYHs9lKVpGfQj8TXZNtvP2ZF-4B/view?usp=sharing | Accesorio hidráulico roscable diseñado para conectar y desconectar fácilmente tramos de tubería, bombas o válvulas sin cortarlos. Fabricada en PVC de alta resistencia, cuenta con empaque EPDM para asegurar estanqueidad, siendo ideal para sistemas de riego, agua fría y piscinas.
TUERCA UNION PVC ROSCAR C-40 1 1/2" | 08497 | https://drive.google.com/file/d/1JykFbbYHs9lKVpGfQj8TXZNtvP2ZF-4B/view?usp=sharing | Accesorio hidráulico diseñado para conectar y desconectar tuberías o equipos (bombas, filtros) de forma rápida y sin necesidad de cortar el tubo. Cuenta con roscas NPT (cuerda cónica) para un ajuste hermético, ideal para sistemas de alta presión, riego y plomería.
TUERCA UNION PVC ROSCAR C-4 2" | 08498 | https://drive.google.com/file/d/116em2yMpdlBYXzqv7gf_MIHvst1-9Ght/view?usp=sharing | Accesorio hidráulico diseñado para conectar dos tramos de tubería de forma rápida, segura y, lo más importante, desmontable. Está fabricada para instalaciones de agua fría de uso rudo, permitiendo el mantenimiento o sustitución de componentes (como bombas o filtros) sin necesidad de cortar la tubería.
TAPA PVC HIDRAULICO P/CEMENTAR C-40 1/2" | 08500 | https://drive.google.com/file/d/1YFzTReYWdpztMVsnKO062CzwJzqR88sf/view?usp=sharing | Diseñada para sellar el extremo de tuberías de agua fría, garantizando alta resistencia a la corrosión, durabilidad y uniones herméticas mediante cemento solvente. Soporta altas presiones (hasta 330 psi a 23°C) y es ideal para sistemas de agua potable, riego y plomería.
TAPA PVC HIDRAULICO P/CEMENTAR C-40 3/4" | 08502 | https://drive.google.com/file/d/1c5EXZG29KAbH64NB3ehNTINcRllDnU5b/view?usp=sharing | Diseñada para sellar extremos de tuberías mediante cementado (pegamento PVC), ofreciendo alta resistencia a la corrosión, impactos y presiones, ideal para redes de agua potable fría. Es un accesorio liso, sin rosca, de color blanco y seguro para agua potable.
TAPA PVC HIDRAULICO P/CEMENTAR C-40 1" | 08503 | https://drive.google.com/file/d/1QnLWYJk6oF6cNTP4HXrqVqPwK285g7HM/view?usp=sharing | Accesorio diseñado para sellar herméticamente el extremo de tuberías de agua fría a alta presión. Fabricada en PVC blanco, es ligera, resistente a la corrosión, impactos y corrosión. Se instala mediante cemento solvente, garantizando seguridad y durabilidad.
TAPA PVC HIDRAULICA P/CEMENTAR C-40 1 1/2" | 08504 | https://drive.google.com/file/d/10nTrrcTO2sL8MTUQyEpLTgIdx-lxJJOk/view?usp=sharing | Accesorio diseñado para sellar herméticamente los extremos de tuberías en sistemas de agua fría a presión. Fabricada en Policloruro de Vinilo, ofrece alta resistencia a la corrosión, impactos y productos químicos, siendo ideal para aplicaciones residenciales, industriales y de riego.
TAPA PVC HIDRAULICO P/CEMENTAR C-40 2" | 08505 | https://drive.google.com/file/d/12VIEKljFqNC3zWmVZnRkHf7CzIbfM1zM/view?usp=sharing | Accesorio diseñado para sellar herméticamente el extremo de tuberías de PVC en redes de agua potable, riego y sistemas industriales. Fabricada en material de alta resistencia, se instala con adhesivo (cemento para PVC), soportando presión y evitando la corrosión.
ADAPTADOR HIDRAULICO P/CEMENTAR C-40 CRI 3/4" | 08507 | https://drive.google.com/file/d/1py8REcWbnix6ATbsZpkYNVUqcse4RC_t/view?usp=sharing | Conexión plástica de alta resistencia diseñada para unir tuberías de PVC mediante cemento solvente y cambiar a una conexión roscada.
COPLE HIDRAULICO P/CEMENTAR C-40 2 1/2" | 08510 | https://drive.google.com/file/d/12NCL0PqKK2xAlEexC48U2yMUGKZko8OD/view?usp=sharing | Diseñado para cementar, proporcionando una unión recta, hermética y permanente en sistemas de tuberías de agua fría a presión, riego o instalaciones industriales. Fabricado en PVC blanco resistente a la corrosión, impacto y productos químicos, no contamina el agua y garantiza alta durabilidad.
CODO PVC HIDRAULICO P/CEMENTAR C-40 1 1/2" X 90° | 08512 | https://drive.google.com/file/d/1h_seqaARYoOaVXUT_jrYrS9eoEAMfsCc/view?usp=sharing | Conexión rígida de color blanco, ideal para cambiar la dirección del flujo de agua fría a alta presión en tuberías de 38 mm. Diseñado para unirse mediante cemento solvente, garantiza estanqueidad, resistencia a la corrosión y no genera par galvánico.
REDUCCION BUSHING PVC HIDRULICA C-40 ROSCADA 3/4"X1/2" | 08568 | https://drive.google.com/file/d/1K6JtsaXO37m9U27pyWaADEFo4tQcViNS/view?usp=sharing | Conector cónico de alta resistencia, diseñado para unir tuberías o accesorios de diámetros distintos en sistemas de agua a presión. Fabricado en PVC blanco duradero, es resistente a la corrosión, impactos y no contamina.
TEE PVC HIDRAULICO P/CEMENTAR C-40 1/2" | 08483 | https://drive.google.com/file/d/1i4EnwaX4ZzcrFYdyOmtGKSO1G297BeRG/view?usp=sharing | Conexión en forma de "T" diseñada para derivar o ramificar tuberías de agua fría a alta presión. Fabricada en PVC blanco de alta resistencia, permite uniones herméticas y duraderas mediante cemento solvente, ideal para sistemas residenciales, comerciales e industriales.
COPLE PVC HIDRAULICO P/CEMENTAR C-40 1" | 08509 | https://drive.google.com/file/d/1AvZ9fk6oX8-5ZniS9sFwmV3JDU01ZcZl/view?usp=sharing | Conexión de unión lisa cementable, diseñada para acoplar tuberías en sistemas de agua fría a alta presión, riego, piscinas y aplicaciones industriales. Fabricado en PVC blanco resistente a la corrosión y al impacto, garantiza instalaciones herméticas y duraderas.
TUBO PVC C-40 ABOCINADO 2" TRAMO 6M | 08491 | https://drive.google.com/file/d/1lDY8CmHJoI_tbUFuYUSyszYXkqKdiSw-/view?usp=sharing | Tubería plástica rígida de alto impacto para conducción de fluidos a presión. Cuenta con extremo abocinado (campana) para facilitar la unión mediante cemento solvente, ideal para sistemas de riego, piscinas, e instalaciones industriales por su alta resistencia a la corrosión y oxidación.
REDUCCION BUSHING PVC HIDRAULICO P/CEMENTAR C-40 DE 1"X3/4" | 08475 | https://drive.google.com/file/d/1nx-vRfV2U-v91Cw7NDk2ZGk6Hohhi5ki/view?usp=sharing | Conexión cementable de alta resistencia, ideal para sistemas de conducción de agua fría a alta presión. Fabricada en PVC blanco duradero, permite reducir el diámetro de tuberías de 1" a 3/4", siendo resistente a la corrosión e impactos.
ADAPTADOR HIDRAULICO P/CEMENTAR C-40 CRI 3" | 06155 | https://drive.google.com/file/d/1VTCeVxEJGEQk9MheTPORxOW6eLw78KEQ/view?usp=sharing | Conexión de alto impacto, diseñada para unir tuberías de presión Cédula 40 mediante cemento solvente en un extremo, y ofrecer una salida roscada (macho o hembra) en el otro extremo para componentes como válvulas, bombas o filtros.
ADAPTADOR HIDRAULICO P/CEMENTAR C-40 CRE 2" | 06110 | https://drive.google.com/file/d/1U62o9Pb_mpwfJgBsqa8FCoWZSribjmR-/view?usp=sharing | Pieza de plomería diseñada para unir tuberías de PVC hidráulico de alta presión mediante cemento solvente en un extremo y permitir una conexión roscada en el otro. Son comúnmente utilizados para conectar tuberías con válvulas, bombas o filtros en sistemas de agua a presión.
ADAPTADOR HIDRAULICO P/CEMENTAR C-40 CRI 2" | 06112 | https://drive.google.com/file/d/1uvs0sax0DcFVKhchjJqpcRp7Ifsmy_uk/view?usp=sharing | Accesorio diseñado para conectar tuberías de PVC hidráulico de alta presión, generalmente combinando un extremo para pegar (cementar) con otro extremo roscado. "CRI" o "CRE" usualmente refiere a un adaptador macho de PVC Cédula 40 (C-40).
ADAPTADOR HIDRAULICO P/CEMENTAR C-40 CRI 1/2" | 06020 | https://drive.google.com/file/d/1TsZRNjax0X2lsecjMeYpNmdARPyMtGwM/view?usp=sharing | Conexión de PVC de alta resistencia diseñada para unir tuberías de agua a presión, permitiendo la transición entre cementar (pegar) y roscar.
ADAPTADOR HIDRAULICO P/CEMENTAR C-40 CRE 1/2" | 06019 | https://drive.google.com/file/d/1RlVo-JV77T9v8-b1zwFMnJ5xHMWrM-ad/view?usp=sharing | Conexión utilizada para transicionar entre tuberías de PVC cementadas y sistemas roscados. Está diseñado para agua a presión en instalaciones de plomería, riego y construcción, ofreciendo alta resistencia a la corrosión y facilidad de instalación.
ADAPTADOR HIDRAULICO P/CEMENTAR C-40 CRE 1" | 21235 | https://drive.google.com/file/d/1Y0oBu8B0uB7eauXR0Zmxea03Jh7i3Txv/view?usp=sharing | Conexión de PVC de alta resistencia, diseñada específicamente para sistemas hidráulicos de presión, donde un extremo se une mediante cementado (pegado) a una tubería de 1 pulgada y el otro extremo cuenta con rosca (macho o hembra) para conectar a otros accesorios o válvulas.
ADAPTADOR HIDRAULICO P/CEMENTAR C-40 CRI 1 1/2" | 08873 | https://drive.google.com/file/d/1ZKefm85uQ0BiHGHTdCpPkJIIQUkO-lAR/view?usp=sharing | Conexión plástica diseñada para sistemas de conducción de agua fría a alta presión, utilizada para unir tubería de PVC cementable con conexiones roscadas. La sigla CRI generalmente se refiere a Conector con Rosca Interior (también conocida como Adaptador Hembra/RH), aunque el producto también existe en versión macho.
ADAPTADOR HIDRAULICO P/CEMENTAR C-40 CRE 1 1/2" | 21231 | https://drive.google.com/file/d/1kJalqOKbSpAQV-Uv6pgqK2RPI-9190Ci/view?usp=sharing | Conexión de PVC de alta resistencia diseñada para unir tuberías de PVC hidráulico Cédula 40 mediante cemento solvente y permitir una transición roscada.
ADAPTADOR HIDRAULICO CREE 4" (EXTREMIDAD) | 55000 | https://drive.google.com/file/d/1Jjl-Yiu28WtaUlEqWoo9uBLoZOQmUOzU/view?usp=sharing | Adaptador de PVC hidráulico de 4 pulgadas de diámetro, comúnmente del tipo macho o hembra (extremidad) utilizado en sistemas de conducción de agua a presión. La sigla "CRE" se asocia comúnmente con este tipo de conexiones de PVC, a menudo clasificadas como Cédula 40 o Cédula 80.
REDUCCION BUSHING PVC HIDRAULICO P/CEMENTAR C-40 1 1/2 X 1 1/4 | 08226 | https://drive.google.com/file/d/1gC2cpG9YIZnNi9fmXqQHa8BLf4ehzEnH/view?usp=sharing | Conexión diseñada para cementar, permitiendo la unión de tuberías con diámetros distintos en sistemas de agua potable, riego y redes industriales. Fabricada en PVC blanco, es resistente a la corrosión, ligera y asegura uniones herméticas y duraderas.
TUBO PVC C-40 ABOCINADO 3/4" TRAMO 6ML | 08395 | https://drive.google.com/file/d/1g9vKeuPr8OLntbrmrlHiO-HabDztyaFQ/view?usp=sharing | Unión cementada, es ideal para redes de agua fría a alta presión (aprox. 33.7-480 psi). Resistente a la corrosión, ligero y fácil de instalar en sistemas hidráulicos, de riego, albercas y residenciales.
TUERCA UNION HIDRAULICO P/CEMENTAR C-40 1\2" | 08964 | https://drive.google.com/file/d/1cIob63aiop9_Gt5zKz3mOd-zPDEgjCZ1/view?usp=sharing | Accesorio de PVC de alta resistencia, ideal para unir o separar tuberías, válvulas o equipos sin romper la línea. Diseñada para agua fría a presión, es resistente a la corrosión, duradera y fácil de instalar mediante cemento solvente.
TEE HIDRAULICA CON ROSCA AL CENTRO P/CEMENTAR C-40 2" | 08954 | https://drive.google.com/file/d/1a9HmPLIEuiB8Hr61_I1f9o9DRfiPZxn5/view?usp=sharing | Conexión industrial diseñada para derivaciones en sistemas de tuberías de alta presión, combinando la seguridad del cementado con la flexibilidad de una conexión roscada.

## MORTEROS
Nombre | Clave |  | Descripción
MORTERO 25KG + (40 BULTOS X TON) | 012032M | https://drive.google.com/file/d/1BmU4vjqpY6GNkCeg1lSFkLltEUeI5iVe/view?usp=sharing | Material de construcción premezclado de cemento y arena, diseñado para trabajos de albañilería general. La presentación de 25 kg es ideal para facilitar el manejo, transporte y almacenamiento en obra.
SIKA GROUT 30 Kg | 05902 | https://drive.google.com/file/d/1_nrAKoecIPht1bSqIGxuho489FlwZ38U/view?usp=sharing | Mortero cementoso, premezclado, expansivo y de alta resistencia diseñado para nivelación y anclaje de precisión sin contracción. Ofrece una excelente fluidez (autonivelante), ideal para rellenar huecos confinados, fijar pernos, maquinaria y bases estructurales, asegurando estabilidad volumétrica y un rápido desarrollo de resistencias mecánicas.
MORTERO CHULEADOR BLANCO 20 KG (50BXTON) | 070160121 | https://drive.google.com/file/d/1tipcNRoAYagTmytnV2EMLgwy8TSlJhLD/view?usp=sharing | Recubrimiento cementoso de capa delgada diseñado específicamente para resanar, alisar y dar un acabado final tipo "concreto aparente" o estuco pulido a muros y superficies de concreto.
MORTERO TOLTECA 50K (20 BULTOS X TON) | 012001 | https://drive.google.com/file/d/1NAJDBmF5E2eJ8vmSTLaTc-bzkolO0Zo0/view?usp=sharing | Cemento de albañilería diseñado por CEMEX, ideal para trabajos de construcción que requieren alta trabajabilidad, adherencia uniforme y un acabado duradero. Se compone de cemento portland y adiciones de alta calidad.
ADHESIVO DUROCK BASECOAT USG, SACO 20 KG | 40089358 | https://drive.google.com/file/d/1zQPju6Do__mIjVKgAvD0fh-fJUUTSCq7/view?usp=sharing | Cemento flexible de color gris, formulado con cemento Portland y polímeros de látex, ideal para el tratamiento de juntas, recubrimiento de tableros Durock/Securock y fijación de mallas de refuerzo en interiores y exteriores, garantizando una superficie lisa, impermeable y resistente.
MORTERO TOLTECA 25 KG (40 BULTOS X TON) | 012025 | https://drive.google.com/file/d/1R8p640ofCS5a7gztMQpeRc3uOJQKhxdJ/view?usp=sharing | Cemento de albañilería de alta trabajabilidad y adherencia, ideal para aplanados, junteo de bloques/ladrillos y firmes. Su presentación de 25 kg facilita el manejo en obra, requiriendo 40 bultos para completar una tonelada. No apto para elementos estructurales.
APLANADO CEMIX SACO 40 KG ( 25 BTS X TON ) | 08968 | https://drive.google.com/file/d/1N-1-HsrYOLbGeL23XJwLrKAQWrlRGxcU/view?usp=sharing | Mortero cementoso reforzado, diseñado para aplanar, nivelar, recubrir y dar acabado final a muros y plafones en un solo paso. Es una alternativa de alto rendimiento al sistema tradicional de zarpeo y afine, permitiendo corregir desplomes de hasta 4 cm de espesor.
MORTERO SECO 25 KG TOLTECA (40B ton) | 08815 | https://drive.google.com/file/d/1t5dA3XkaWoRqcUJvoGWkpM5pI55s1_pq/view?usp=sharing | Mezcla lista de cemento y arena de alta calidad, diseñada para albañilería, aplanados, junteo de blocks/tabiques y reparaciones. Ofrece alta adherencia, trabajabilidad y reduce grietas. Requiere solo agua, ideal para obra limpia, con un rendimiento eficiente (se necesitan ~40 bultos por tonelada).

## MULTICONTACTOS
Nombre | Clave |  | Identificación
MULTICONTACTO 6+2 USB C/SUP IUSA TOTAL | 620021 | https://drive.google.com/file/d/1XIz5F7avtFTa1hv3aQFjUwVbxKaUtH9r/view?usp=sharing | Barra de conexión diseñada para alimentar hasta seis dispositivos eléctricos de forma simultánea, integrando además dos puertos USB para la carga directa de dispositivos móviles sin necesidad de adaptadores de pared.
MULTICONTACTO, TRIPE ATERRIZADO TIPO CUBO, VOLTECK | 46800 | https://drive.google.com/file/d/1j5VnCoZkvQy4NVFukdigtm3RzXEyyTYN/view?usp=sharing | Adaptador compacto que convierte una sola toma de corriente en tres, ideal para interiores, hogar u oficina. Está fabricado en ABS, aterrizado (con polo a tierra) y polarizado para mayor seguridad, soportando una tensión de 127 V y 15 A de corriente.
MULTICONTACTO, 2 ENTRADAS, 2 ENTRADAS USB, ATERRIZADO | 46088 | https://drive.google.com/file/d/1byQC5U78pwygqm1fsiRLV5nrc9fZquM3/view?usp=sharing | Dispositivo de conexión eléctrica diseñado para ampliar la capacidad de un tomacorriente de pared, ofreciendo dos enchufes tradicionales y dos puertos de carga USB integrados. El término aterrizado indica que cuenta con una conexión a tierra física (tercer pin), lo cual protege a los usuarios y equipos contra descargas eléctricas.
MULTICONTACTO, TRIPLE, TIPO BISAGRA, ENTRADA LATERAL, VOLTECK | 46812 | https://drive.google.com/file/d/19GuOrQO1h2UBujsqKekmX2kKYXhXW3bt/view?usp=sharing | Multicontacto triple diseñado con un cuerpo abatible tipo bisagra y entradas laterales para optimizar el espacio en conexiones de difícil acceso. Su estructura permite una movilidad de 180° para ajustarse a diferentes ángulos detrás de muebles o escritorios.
MULTICONTACTO USO RUDO, 8 ENTRADAS, SUPRESOR, 1,200 JOULES | 48188 | https://drive.google.com/file/d/1pAyeioHoCHYaYwlTIHKeNIjr_3vdtE94/view?usp=sharing | Dispositivo diseñado para proteger equipos electrónicos contra variaciones de voltaje y sobrecargas en entornos industriales o de taller.
MULTICONTACTO. TRIPE REFORZADO, TIPO BISAGRA, VOLTECK | 46801 | https://drive.google.com/file/d/11_4FlJ4E7xm0Xc_pWocc3FQC50ftcsBM/view?usp=sharing | Adaptador eléctrico compacto diseñado para multiplicar una toma de corriente en tres, con la ventaja de un cuerpo abatible a 180° que facilita su uso en espacios reducidos.
MULTICONTACTO TRIPLE C/P VOLTECH | 46814 | https://drive.google.com/file/d/1cBcFyc3thHfJi4QSQVjOpBX0i6F0rmXw/view?usp=sharing | Adaptador de corriente diseñado para convertir un solo contacto de pared de 2 polos + tierra en tres tomas simultáneas. Es un accesorio de uso ligero diseñado para el hogar u oficina, fabricado en materiales resistentes.
MULTICONTACO 6 ENTRADAS, SUPRESOR DE PICOS 450 JOULES | 47184 | https://drive.google.com/file/d/1D6UcL6Uf7Xspk2nu5y0uJT_Kq4KDECP_/view?usp=sharing | Ideal para proteger equipos de cómputo, audio, video y videojuegos en el hogar u oficina. Ofrece 1875W de potencia, 15A de corriente, y cuenta con un interruptor con luz indicadora para mayor seguridad y orden.
MULTICONTACTO TRIPLE VOLTECH MULEX-3 | 46813 | https://drive.google.com/file/d/1D6UcL6Uf7Xspk2nu5y0uJT_Kq4KDECP_/view?usp=sharing | Accesorio eléctrico de tipo extensión con 3 tomas, diseñado en baquelita marfil. Soporta una tensión de 127 V y 15 A, cuenta con configuración de 2 polos + tierra (aunque diseñado principalmente para extensiones sin tierra física directa), siendo ideal para uso residencial/oficina.
MULTICONTACTO DE USO RUDO , 10 ENTRADAS | MUL-1012X | https://drive.google.com/file/d/1v6ceinBsAc8I5uPIsjUHoOrfpeVVBpaX/view?usp=sharing | Diseñado para soportar altas cargas de energía sin calentarse. Con cable calibre 14 AWG, ofrece protección contra sobrecargas, interruptor con luz y materiales resistentes (ABS/PVC), ideal para herramientas eléctricas, electrodomésticos, equipos de audio y video.
MULTICONTACTO VOLTECH 6 ENTRADAS SUPR/PICOS MUL-660 | 47185 | https://drive.google.com/file/d/13arG54enS_XgMnzl61EC2FCJYgvJkH5B/view?usp=sharing | Barra de uso rudo con 6 contactos polarizados y aterrizados, ideal para proteger equipos electrónicos (TV, computadoras, línea blanca) contra sobrecargas y picos de voltaje. Fabricado en acero, cuenta con supresor de picos de voltaje. Fabricado en acero, cuenta con supresor de picos de 600 Joules, calibre 14 AWG , cable de 75 cm e interruptor con luz indicadora.
MULTICONTACTO VOLTECH 4 ENTRADAS MUL-4 | 47181 | https://drive.google.com/file/d/1FUdeBunolTBdSeYpUmx2AEKnZyHSLifl/view?usp=sharing | Barra de contactos doméstica, fabricada en plástico ABS y PVC, diseñada para conectar hasta cuatro aparatos eléctricos simultáneamente. Cuenta con contactos polarizados y aterrizados, interruptor de seguridad, protección contra sobrecargas y un diseño compacto apto para montaje en pared, ideal para interiores.
MULTICONTACTO VOLTECH 6 ENTRADAS MUL-6 | 47182 | https://drive.google.com/file/d/1YMlhUV33FIWo7JUUxcJ87dwfZtOqfZ4_/view?usp=sharing | Barra de uso rudo diseñada para organizar la energía de equipos de computo, audio y video. Fabricado en ABS y PVC, cuenta con 6 tomas polarizadas/aterrizadas, una entrada amplia para eliminadores, soporta hasta 1,625 W (13A-15A) y protege contra sobrecargas.
MULTICONTACTO VOLTECH 6 ENTRADAS | 47188 | https://drive.google.com/file/d/1WWZGpjnhB8YZM7CqYUZlFNRXXoedBPGo/view?usp=sharing | Solución compacta y segura para hogar u oficina. Fabricado en PVC/ABS, cuenta con 6 tomas polarizadas y aterrizadas, ideal para conectar equipos de cómputo, audio y video. Soporta 15 A / 125 V~ y algunos modelos incluyen supresor de picos.3

## MATERIAL PVC
Nombre | Clave |  | Descripción
MULTICODO 4 EN 1 DE 1 1/4" | 182D | https://drive.google.com/file/d/1BK3ol_afcCQdiNK0doj-yDM6etYrFSRG/view?usp=sharing | Accesorio versátil de fontanería utilizado en sistemas de bombeo de agua. Permite conectar tuberías en distintas direcciones y ángulos, facilitando la instalación o reparación de bombas al ofrecer múltiples configuraciones de rosca en una sola pieza, comúnmente con salidas macho/hembra de 1 1/4" pulgadas.
TUBO PVC 10" REFORZADO (tramo de 6m) | 03018 | https://drive.google.com/file/d/1KbEqlgYoBopFFbGtUu5IhtFJqPnLdegs/view?usp=sharing | Tubería de alto rendimiento utilizada principalmente para la conducción de agua a presión, alcantarillado, riego agrícola y urbanización. Se caracteriza por su alta resistencia química, durabilidad y capacidad para soportar presiones y cargas externas.
TEE UNION PVC 3/8" | 05722 | https://drive.google.com/file/d/1bFp8jD4fWVaH5JPrt6hPfw-1cNJgckHZ/view?usp=sharing | Conexión en forma de "T" diseñada para unir tres tramos de tubería o manguera del mismo diámetro, permitiendo la bifurcación o el desvío de fluidos en un ángulo recto de 90°.
ADAPTADOR PVC CRE CON REDUCCION DE 1" A 3/4" | 05721 | https://drive.google.com/file/d/16FR-N-acC572SWYboCpUR3ut2zbzcmdt/view?usp=drive_link | Accesorio hidráulico cédula 40 diseñado para disminuir el diámetro de tuberías de PVC en sistemas de agua potable, riegos o descargas. Fabricado en PVC blanco resistente a la corrosión e impactos, garantiza una unión confiable y duradera, facilitando la transición en instalaciones de plomería.
ADAPTADOR PVC CRE CON REDUCCION DE 1" A 1/2" | 05720 | https://drive.google.com/file/d/1jhAFcU6v7ZLiKgZ_ODNRMYVTHICkz6me/view?usp=drive_link | Accesorio hidráulico diseñado para realizar la transición entre una tubería de mayor diámetro (1 pulgada) y un accesorio roscado de menor diámetro (1/2 pulgada), o para reducir la línea principal en instalaciones de agua.
CODO INSERCION PVC2" | 06114 | https://drive.google.com/file/d/1clf0Y4c-AP09lOOku_7U167sxNB9EMkT/view?usp=drive_link | Accesorio diseñado para cambiar la dirección (generalmente a 90° o 45°) en sistemas de manguera flexible, tuberías de riego o drenaje. Ofrece una instalación rápida y directa, alta resistencia a la corrosión y es ideal para aplicaciones que requieren un flujo seguro.
CEMENTO IUSA PVC AZUL PVC 50 GRS | 618417 | https://drive.google.com/file/d/1P1Xrxa7PBtcOMKKcN1K7fdlavNx9ikQ4/view?usp=drive_link | Solvente de alta viscosidad y secado rápido diseñado para la unión química de tuberías y conexiones de PVC, incluso en condiciones húmedas o bajo el agua. Ideal para instalaciones hidráulicas de alta presión, forma una soldadura fuerte y es de uso directo sin necesidad de ablandador previo.
YEE PVC 6-4" | 06009 | https://drive.google.com/file/d/1hjuBMKDX3MvRN3cQ1ix6QImPBz7FGKIM/view?usp=drive_link | Accesorio inyectado diseñado para unir tuberías de drenaje, permitiendo una conexión a 45° que reduce el diámetro de una línea principal de 6 pulgadas a una derivación de 4 pulgadas. Es resistente, ligera, ideal para desagües sanitarios y pluviales, facilitando un flujo rápido y sin fugas.
ADAPTADOR CRE PVC 1/2" | 45429 | https://drive.google.com/file/d/1n-eyX20cocQ-6M44rFHtS8DMcYVsbO6J/view?usp=drive_link | Conexión diseñada para unir tuberías de PVC mediante cementado a roscas hembra NPT. Fabricado en policloruro de vinilo, es resistente a la corrosión, impactos y presiones altas, siendo ideal para agua fría en instalaciones residenciales y comerciales.
CONEXIÓN HEMBRA P/ MANGUERA CON TUERCA MARIPOSA 3/4" PVC | 01567 | https://drive.google.com/file/d/1Cz_0ai-KFuTV-LTb3JkOjkIPKXsgECsk/view?usp=drive_link | Accesorio diseñado para facilitar la unión rápida y manual de mangueras de jardín o poliducto a tomas de agua, llaves o tuberías con rosca macho.
TUERCA UNION 3/4" PVC | 01581 | https://drive.google.com/file/d/126_mEQHNWXJEjhKQqcoge76svAumEF6r/view?usp=drive_link | Conexión diseñada para unir tuberías de agua fría, facilitando el desmontaje rápido sin cortar el tubo. Fabricada en material resistente, incluye un empaque (o-ring) para garantizar una sellado hermético, siendo ideal para bombas, tinacos y sistemas de plomería.
REJILLA P/CESPOL BOTE 3TORNILLOS BLANCA PLASTICA | 01592 | https://drive.google.com/file/d/1oqKkwLxoBoqBy9PDNN8mFYB6fGFI27h9/view?usp=drive_link | Componente de plomería diseñado para cubrir la trampa hidráulica (céspol de bote) en regaderas, patios o áreas de servicio, permitiendo el desagüe y reteniendo residuos sólidos.
PICHANCHA PLASTICA 1" | 01593 | https://drive.google.com/file/d/1Ow7cBOk7oIEXZ7oRWpAzW-4i6QYjg-KV/view?usp=drive_link | Accesorio esencial de no retorno, diseñado para instalarse al final de la tubería de succión dentro de cisternas o pozos. Fabricada comúnmente de polipropileno, evita que la bomba se descebe (vacié), mantiene el flujo constante y filtra sólidos con su rejilla.
PICHANCHA PLASTICA 1 1/2" | 01600 | https://drive.google.com/file/d/1R_1A8nVqtsTEsrGZxxX49VBrmOjPnjxN/view?usp=drive_link | Válvula de pie utilizada en sistemas hidráulicos para evitar el retroceso del agua y proteger la bomba, garantizando el cebado. Fabricada en PVC, cuenta con una rejilla (cedazo) que filtra impurezas y una válvula check interna, ideal para cisternas y pozos.
COLADERA PLASTICCO P/PATIO CON EMPAQUE 22X22 | 01591 | https://drive.google.com/file/d/1R1tXS8YcHwPWpco8mHWl1rxd3gDyz6PL/view?usp=drive_link | Diseñada para exteriores, ofreciendo una solución de drenaje eficiente y de alta resistencia para áreas residenciales o comerciales.
COLADERA PLASTICCO P/PATIO CON EMPAQUE 15X15 | 01586 | https://drive.google.com/file/d/1LO8bwNvCYaKKT4_AAwtLUykFNfBGadPF/view?usp=drive_link | Accesorio de drenaje diseñado para exteriores, fabricada en PVC para soportar la exposición a la intemperie y cargas ligeras.
PICHANCHA PLASTICA 3/4" | 01594 | https://drive.google.com/file/d/1mlsxRVnCVYBLEFHg2DhNPvDmO06aGRv5/view?usp=drive_link | Válvula de pie utilizada en sistemas de bombeo y succión para evitar el retorno de agua (reflujo) y el vaciado de la tubería, garantizando que la bomba no trabaje en seco. Fabricada en PVC resistente a la corrosión, incluye una rejilla (filtro) para proteger contra sólidos.
MULTICODO 4 EN 1, DE 1" PARA BOMBA DE AGUA | 01580 | https://drive.google.com/file/d/1FMw0pA_JvyJmFv0l6X6JJZe6GsRh9edb/view?usp=drive_link | Accesorio versátil diseñado para instalaciones hidráulicas. Fabricado en materiales resistentes a la corrosión, incluye un orring para garantizar un sellado estanco, facilitando la conexión de succión/descarga y simplificando el mantenimiento de la bomba.
CONECTOR YEE, 8 EN 1 | 01579 | https://drive.google.com/file/d/10yjYqpQ5kdvf0IRdSLCCYJ7uJK7tIwVt/view?usp=drive_link | Pieza de plomería versátil fabricada en polipropileno virgen de alta resistencia, diseñada para la instalación y purgado de bombas de agua. Permite múltiples configuraciones (hasta 4 o más formas de instalación en una pieza).
COPLE DE PLÁSTICO CON ROSCA INTERIOR 1/2" PVC | 01578 | https://drive.google.com/file/d/1gw9bnlFew3oL4O2f26-rNCiOxYxbJ8GC/view?usp=drive_link | Accesorio de plomería diseñado para unir dos tramos de tubería roscada del mismo diámetro, ideal para sistemas hidráulicos de agua potable, riego o desagüe. Fabricado en PVC, destaca por su alta resistencia al impacto, corrosión y facilidad de instalación sin necesidad de pegamento.
PICHANCHA PLASTICA 1 1/4" | 01595 | https://drive.google.com/file/d/1aJhxwxSQeU8H0Csc264p3F92fqW3ccJL/view?usp=drive_link | Accesorio para bombas de agua diseñado para retener el líquido, evitando el vaciado de la tubería y protegiendo contra el paso de sedimentos. Fabricada generalmente en polipropileno virgen o PVC de alto impacto, incluye rejilla de filtrado y empaques para un sellado estanco.
NIPLE ROSCADO DE PLÁSTICO (GUSANO) 3/4" PVC | 01577 | https://drive.google.com/file/d/1wFiqTR0PxTympUvFQnqniVkJIB03ZvIZ/view?usp=drive_link | Accesorio de plomería diseñado para unir dos conexiones hembra de 3/4" en sistemas hidráulicos, de riego o de conducción de agua, caracterizado por tener rosca en toda su longitud (cuerda corrida).
NIPLE ROSCADO DE PLÁSTICO(GUSANO) 1/2" PVC | 01568 | https://drive.google.com/file/d/1BjQeJ82ottK06OpImE0n8c5IXjus_75C/view?usp=drive_link | Accesorio diseñado para conectar dos tuberías hembra o accesorios roscados de la misma medida (1/2 pulgada). El término "gusano" o "cuerda corrida" hace referencia a que la pieza tiene rosca en toda su longitud, permitiendo un ajuste profundo y flexible en espacios reducidos.
CONEXIÓN HEMBRA P/ MANGUERA CON TUERCA MARIPOSA 1/2" PVC | 01562 | https://drive.google.com/file/d/1S22eD6DM40cDXO3QCobvUk2jH-NfJkdq/view?usp=drive_link | Accesorio de plomería y jardinería diseñado para conectar de manera rápida y segura una manguera de jardín de 1/2 pulgada a una llave de nariz o salida roscada macho de 1/2 pulgada.
TEE UNION PVC 2" P/ AGUA | 00653 | https://drive.google.com/file/d/1hu_x1nS2DEpoaoy0EbSzihCZILYMYNC1/view?usp=drive_link | Accesorio en forma de "T" a 90°, diseñado para ramificar o conectar tres tubos de 2 pulgadas en instalaciones de agua potable o presión. Se instala mediante cemento solvente (cementar), ofreciendo una unión hermética, ligera y resistente a la corrosión.
ADAPTADOR PVC CRE 3/4 C/ESPIGA DE 1/2 | 01-10-008 | https://drive.google.com/file/d/1nLN96cXcJ7U3vOo3X2HCWQmzctzJLCln/view?usp=drive_link | Pieza de plomería o riego diseñada para transicionar de una conexión roscada de mayor diámetro a una conexión de manguera de menor diámetro.
ADAPTADOR PVC MACHO 4" | 05221 | https://drive.google.com/file/d/1oOwy18Te96vbGq0RNWRe5QKYcMGtL8sx/view?usp=drive_link | Accesorio de conexión diseñado para unir tuberías de PVC lisas con componentes que tengan una entrada de rosca hembra.
CODO HIDRAULICO P/CEMENTAR C-40 4" X90° | 05481 | https://drive.google.com/file/d/1r0643lI37oucfYAkdivpez1nY1Jlk6ib/view?usp=drive_link | Conexión resistente y duradera, ideal para sistemas de agua fría a presión, riego, albercas y aplicaciones industriales. Diseñado con extremos lisos para unirse con cemento solvente, ofrece alta resistencia a la corrosión, impactos y no contamina.
PEGAMENTO ROSA ALTA/PRES TANGIT 475 ML | 04528 | https://drive.google.com/file/d/1ozLzEUIly3k9zVjq649rwKH9mq4M8kFP/view?usp=drive_link | Adhesivo base solvente de alta viscosidad, diseñado para tuberías de PVC rígido de alto diámetro (hasta 30 pulgadas) y cédulas 40/80. Ideal para sistemas de agua, riego y piscinas, funciona en húmedo, rellena holguras de hasta 0.06 mmy resiste alta presión, secando en 30 min.
TUBO PVC X METRO 1 1/2" (1m) | TPVC001 | https://drive.google.com/file/d/1WwKNuEf_UWM2xmXKrrE_ikaQAfAFBc1N/view?usp=drive_link | Ideal para instalaciones sanitarias o hidráulicas de agua fría. Fabricado en material rígido blanco de alta resistencia a la corrosión, impactos y humedad, facilitando un flujo rápido de desechos y una instalación rápida, duradera y segura.
TUBO PVC X METRO 8" (1m) | TPVC006 | https://drive.google.com/file/d/1IgUZxXZL54PDjwEvsEL_19t5jlAn414W/view?usp=drive_link | Tubería de gran diámetro utilizada principalmente para sistemas de alcantarillado sanitario, drenaje pluvial y conducción de agua a presión en redes municipales o industriales.
TUBO PVC X METRO 2" (1m) | TPVC002 | https://drive.google.com/file/d/1tugqjuriDFkVIUQI_d_EtWTG1WfkXnrA/view?usp=drive_link | Componente versátil utilizado principalmente en sistemas de drenaje (sanitario) o conducción de agua (hidráulico), dependiendo de su grosor y especificaciones técnicas. Aunque comercialmente se vende por tramos (frecuentemente de 6 metros), muchas ferreterías ofrecen la venta fraccionada por metro lineal.
TUBO PVC X METRO 3" (1m) | TPVC003 | https://drive.google.com/file/d/1sGWx--bvnIEdP1XtXqt7mfP7OdjWis_S/view?usp=drive_link | Componente rígido de alta resistencia utilizado principalmente para instalaciones sanitarias, de drenaje o ventilación, caracterizado por su facilidad de instalación y durabilidad.
TUBO PVC X METRO 4" (1m) | TPVC004 | https://drive.google.com/file/d/1SSNOVCdA73XvnqYAEi_boKwZcR6SdUMt/view?usp=drive_link | Componente esencial en sistemas de drenaje y conducción de agua, caracterizado por su durabilidad, ligereza y facilidad de instalación. Generalmente, se vende en tramos cortados a la medida de 1 metro para proyectos menores o reparaciones específicas.
PEGAMENTO PVC PEGA PLUS 125ML | 04587 | https://drive.google.com/file/d/1RSI3L4TeEhM1uwcumbmKqlWV8Wf2qnrw/view?usp=drive_link | Diseñado específicamente para realizar soldaduras en frío en tuberías y conexiones de policloruro de vinilo (PVC). Es una solución de alta resistencia, comúnmente utilizada para sistemas de agua, riego, conduit y drenaje.
TAPA REGISTRO PVC 3/4 P/CAJA DE LUZ | 011-10-004 | https://drive.google.com/file/d/1VocpetJIpua0GXVFsjqEIX-fneVTZdiV/view?usp=drive_link | Accesorio diseñado para cerrar, proteger y sellar cajas de registro rectangulares o cuadradas en instalaciones eléctricas. Está fabricada en policloruro de vinilo (PVC) rígido, lo que la hace ideal para entornos húmedos o corrosivos.
PEGAMENTO PVC IUSA 473ml | 616534 | https://drive.google.com/file/d/12MBJKhxz2_wBg7R_BcKDn9nU4zTuEojn/view?usp=drive_link | Adhesivo de alta resistencia diseñado para unir tuberías y conexiones de PVC rígido, especialmente en sistemas hidráulicos de cédula 40 y 80. Es una solución profesional para instalaciones que requieren uniones seguras y rápidas, incluso en condiciones de alta humedad o bajo el agua.
PEGAMENTO PVC IUSA 237ml | 616533 | https://drive.google.com/file/d/1wqmw8ye9f8BQUWEG6Na0Mrv37HrGwKTs/view?usp=drive_link | Adhesivo de alto rendimiento diseñado para soldar tuberías y conexiones de PVC.
PEGAMENTO PVC IUSA 120ml | 616532 | https://drive.google.com/file/d/1GNfqkLgYSI27AWVUR5Br7vZp78ohzMxG/view?usp=drive_link | Adhesivo de alta calidad diseñado para la unión rápida y permanente de tuberías y conexiones de policloruro de vinilo (PVC).
TAPON PVC CAPA 8" | 02242 | https://drive.google.com/file/d/1Z_gjhE9DOkA9YvF-vReYTkht_jOVnLuH/view?usp=drive_link | Conexión plástica diseñada para sellar de manera permanente o temporal el extremo de una tubería de PVC de 8 pulgadas. Se instala mediante cemento solvente (cementar) sobre la tubería, siendo comúnmente utilizada en sistemas hidráulicos de cédula 40 (C-40) para alta presión, riego, o líneas de conducción industrial y de aguas residuales.
LLAVE NARIZ 3/4 PVC | 65046 | https://drive.google.com/file/d/1nYRW6l2ttERNpNMLpAwlqKuAmg4U97sA/view?usp=drive_link | Válvula de paso compacta, fabricada en PVC de alta resistencia, diseñada para controlar el flujo de agua en jardines, patios o tomas de lavandería. Cuenta con una salida roscada de 3/4" compatible con mangueras estándar, sistema de cierre de compresión o esfera, y alta resistencia a la corrosión.
CONEXION HEMBRA PVC 3/8 P/LLAVE | 03524 | https://drive.google.com/file/d/1HjfWGKMxbGf_zUltvVshH4GUsHMSqEdB/view?usp=drive_link | Accesorio hidráulico diseñado para realizar la transición entre una tubería de PVC y una conexión roscada macho de 3/8", comúnmente utilizada en las tomas finales de agua.
YEE PVC 8" | 07781 | https://drive.google.com/file/d/1SWo9nVreJsTGxjKl4sqn4pQyAmE-EWus/view?usp=drive_link | Conexión diseñada para unir tres tuberías a 45°, ideal para drenajes, aguas pluviales y ventilación en obras de construcción. Fabricada comúnmente en PVC rígido, ofrece alta resistencia a la corrosión, bajo peso para una fácil instalación y uniones cementadas.
NIPLE UNION PVC 2" | 00652 | https://drive.google.com/file/d/1I4teCwHIeOVETmEkYOrWM_GzRrkR5dpL/view?usp=drive_link | Accesorio de longitud corta con roscas macho en ambos extremos, diseñado para empalmar tuberías, válvulas o conexiones hembra de 2 pulgadas. Fabricado en PVC resistente, ofrece alta durabilidad, corrosión y es ideal para sistemas de alta presión, agua potable, riego y plomería industrial.
TUBO PVC X METRO 6" (1m) | TPVC005 | https://drive.google.com/file/d/18DA3CzQqDSECVH0M44C1e4h9fAxIz0Jo/view?usp=drive_link | Conducto diseñado para sistemas de drenaje, pluvial y alcantarillado. Destaca por su alta resistencia al impacto, paredes lisas para mayor flujo, bajo peso y fácil instalación mediante cementado. Aunque frecuentemente se comercializa en tramos de 6 metros, está disponible en secciones menores.
CRUZ DE PVC 4" | 01954 | https://drive.google.com/file/d/1M81Vc6k3iJUOjcXFTcpX2ld9KZ_dfXyQ/view?usp=drive_link | Conexión en forma de "+", ideal para sistemas sanitarios o hidráulicos que requieren dividir flujos de agua o desechos. Fabricada de PVC de alta calidad, ofrece alta resistencia, paredes lisas para flujo rápido, sellado hermético y una instalación sencilla por cementado, garantizando durabilidad y resistencia a la corrosión.
PEGAMENTO PVC SILER 60 GR TUBO | 03340 | https://drive.google.com/file/d/1Upj7I2LSFk52kKpLZQ2gM0xF3BWIP_YT/view?usp=drive_link | Adhesivo de base solvente, tixotrópico y de secado rápido, diseñado para unir tuberías y conexiones de PVC rígido de hasta 6 pulgadas de diámetro, incluso en sistemas de alta presión. Ideal para agua potable, instalaciones industriales y ventilación, ofrece una soldadura química fuerte y duradera.
REDUCCION PVC 2-1 1/2 | 00794 | https://drive.google.com/file/d/10EayQaSRzXOhefnMZpJL88kkjwKASmJR/view?usp=drive_link | Accesorio diseñado para conectar tuberías de diferentes diámetros, disminuyendo de una línea de 2 pulgadas a una de 1 1/2 pulgadas. Fabricada comúnmente en PVC rígido, ofrece alta resistencia a la corrosión, humedad e impactos, ideal para sistemas hidráulicos y sanitarios.
TEE PVC 8" | 00817 | https://drive.google.com/file/d/1AVTTnjmmqHNrCE9QdiQ1ecv3YlJnB2CX/view?usp=drive_link | Conexión inyectada en una sola pieza de alta calidad, diseñada para sistemas de desagüe, drenaje pluvial y ventilación por gravedad. Fabricada con resina virgen, ofrece resistencia a la corrosión, paredes lisas para un flujo eficiente, unión cementar y alta durabilidad.
TAPON PVC P/MANGUERA AGUA 1" | 00827 | https://drive.google.com/file/d/1da3MVIND9pB2MLC8W02DHvLPPjKqrQZf/view?usp=drive_link | Accesorio diseñado para sellar o cerrar el extremo de una línea de agua, ya sea de forma temporal o definitiva. Fabricado en PVC, ofrece alta resistencia y durabilidad en aplicaciones de fontanería y riego.
TAPON PVC P/MANGUERA AGUA 1/2 | 00828 | https://drive.google.com/file/d/1ATatzhFPNWbSsbdyh0jngBsxvqHIHDaK/view?usp=drive_link | Accesorio diseñado para sellar o bloquear el extremo de una tubería o manguera de PVC de manera temporal o permanente, fabricado en material de Policloruro de Vinilo (PVC) de alta calidad, lo que lo hace duradero y anticorrosivo.
TAPON PVC P/MANGUERA AGUA 3/4" | 00829 | https://drive.google.com/file/d/1EVEdS6ufKje81LxXAp3H3cLP0X3LfmJ_/view?usp=drive_link | Accesorio diseñado para sellar herméticamente el extremo de tuberías o mangueras de agua, ya sea de forma temporal o definitiva. Ideal para agua fría, es resistente a corrosión, alto impacto y fácil de instalar con rosca o cemento.
LIMPIADOR PVC CLEANMEX 250 ML | 24242 | https://drive.google.com/file/d/1oKbQCt-Kw3qIRK9UkQo_BavAzMdamx8u/view?usp=drive_link | Solvente líquido de alta eficiencia diseñado para limpiar, desengrasar y preparar tuberías de PVC y C-PVC antes de la aplicación de cemento solvente. Elimina suciedad, aceite y grasa, asegurando una unión óptima en sistemas hidráulicos, con un alto poder limpiador en un práctico envase.
CODO UNION PVC CRI 1/2 | 00777 | https://drive.google.com/file/d/1cOSjKE0XXwwbJ51rfJ5kvXOZWll2t4dW/view?usp=drive_link | Accesorio diseñado para cambiar la dirección del flujo en tuberías (generalmente a 90 grados) y realizar la conexión entre un tubo de PVC cementado y un componente roscado. Es comúnmente utilizado en sistemas hidráulicos de agua fría y caliente, así como en instalaciones de agua potable, debido a su alta resistencia a la corrosión.
TEE UNION PVC REDU 1-1/2 AL CENTRO | 24239 | https://drive.google.com/file/d/1uLQejVkLTLXSvM6pbfc6N8daBK9DQC36/view?usp=drive_link | Conexión diseñada para unir tuberías de PVC en forma de "T", facilitando una derivación o ramal con un diámetro menor al de la línea principal.
NIPLE UNION PVC 3/8 | 00155 | https://drive.google.com/file/d/1wDpmO4OYPwC7ING8nQIG7aXb8xE99AAQ/view?usp=drive_link | Accesorio diseñado para conectar dos tuberías o mangueras del mismo diámetro. Fabricado en PVC resistente, es ideal para sistemas de baja presión, jardinería o riego. Cuenta con roscas macho en ambos extremos o diseño de inserción para una conexión rápida.
TEE UNION PVC REDU 1-3/4 AL CENTRO | 24238 | https://drive.google.com/file/d/16MS-2o0MzWiFhI50tIGWrey9T2DcXS1p/view?usp=drive_link | Accesorio diseñado para cambiar el diámetro en la salida central de una conexión de tubería en forma de "T".
REDUCCION PVC 8-6 | 00800 | https://drive.google.com/file/d/1hoNJweItO8kYBc507FR5ICorP0wWA3rX/view?usp=drive_link | Conexión diseñada para unir tuberías de diferentes diámetros, permitiendo una transición segura y sin fugas. Fabricada en PVC rígido, es resistente a la corrosión, duradera y de instalación rápida por cementado.
CODO PVC 8 X 45 | 00774 | https://drive.google.com/file/d/1q6uthpzzwQhQtYYkx_fk7xHfmKEjC7_A/view?usp=drive_link | Conexión inyectada en una sola pieza de alta resistencia, diseñada para sistemas de drenaje, alcantarillado, pluvial y ventilación. Permite cambios de dirección suaves y herméticos en la tubería, destacando por su bajo peso, durabilidad y fácil instalación.
CODO UNION PVC CRE 1/2 | 00776 | https://drive.google.com/file/d/1YH8FMKDbF1TUFA9MVrcVm2IVUirUs_zz/view?usp=drive_link | Accesorio diseñado para realizar cambios de dirección (90°) y conexiones en redes de tuberías de PVC. La sigla "CRE" se refiere a Codo con Rosca Exterior (o macho), lo que significa que un extremo tiene rosca para enroscarse en una hembra, mientras que el otro extremo suele ser para cementar.
PEGAMENTO PVC SILER 85 GR | 01647 | https://drive.google.com/file/d/1sDImWH4MURVgR4S14Gt1CYdJwb0eVcjm/view?usp=drive_link | Adhesivo de base solvente diseñado para la unión permanente de tuberías y conexiones de PVC rígido en sistemas hidráulicos de alta presión. Se caracteriza por ser un producto tixotrópico, de consistencia media y de curado rápido, lo que garantiza soldaduras químicas herméticas en instalaciones de agua fría.
PEGAMENTO PVC SILER 225 GR | 01646 | https://drive.google.com/file/d/1i7IlRCNlkMmmul9a8plUFVTMXNaWVTIr/view?usp=drive_link | Pegamento de alta calidad, diseñado para unir tuberías y conexiones de PVC rígido de forma rápida y hermética. Es de consistencia media, curado rápido, y es ideal para sistemas de alta presión, agua potable y desagües.
TAPON MACHO PLASTICO 1 1/4" C/CUERDA | 00936 | https://drive.google.com/file/d/14_NlyvGaFxsSWKxz2Vh9LnUG_9DZLZ8O/view?usp=drive_link | Accesorio roscable diseñado para sellar o cerrar de manera hermética el extremo de una tubería, conexión hembra o salida de agua en sistemas de fontanería y riego. Está fabricado comúnmente en PVC Cédula 40, lo que le confiere alta resistencia al impacto y durabilidad.
TAPON MACHO PLASTICO 3/4" C/CUERDA | 00934 | https://drive.google.com/file/d/1CP4WF7vknUFFeSpl4HvyMXrH95hCCJ1v/view?usp=drive_link | Accesorio diseñado para sellar o cerrar el extremo de una tubería o conexión hembra del mismo diámetro. Es comúnmente utilizado en sistemas de agua, tanto domésticos como industriales.
TAPON CAPA PLASTICO 1/2" | 00977 | https://drive.google.com/file/d/1ijiVjKGmlYq2PYe9Z0CkhSXxM2GlyYBz/view?usp=drive_link | Accesorio hidráulico esencial para sellar el extremo de tuberías de agua potable, riego o desagüe, evitando fugas, entrada de residuos y malos olores. Fabricado en PVC, ofrece alta resistencia a la corrosión, impactos y presiones, siendo fácil de instalar.
TAPON CAPA PLASTICO 3/4" | 00979 | https://drive.google.com/file/d/1dgQa68QzaXG6xFMtNO2Rwpn9TGRwemg9/view?usp=drive_link | Conexión hembra de PVC, diseñada para sellar extremos de tuberías de agua potable, riego o desagüe. Ofrece alta resistencia a la corrosión, impacto y presión (hasta 480 PSI a 23°C), facilitando una instalación rápida, ya sea roscada o cementada.
TAPON MACHO PLASTICO 1" C/CUERDA | 00935 | https://drive.google.com/file/d/1Uywt51QXjJrNNuufZF4D9LEBGXPyqKDw/view?usp=drive_link | Accesorio diseñado para sellar o cerrar el extremo de una tubería o conexión hembra del mismo diámetro. Fabricado en PVC, es ideal para instalaciones de agua a presión, tanto residenciales como industriales.
ADAPTADOR PVC CRE 2" | 00078 | https://drive.google.com/file/d/146F9KdDWw2pP76C3G1dKsccjtd42Y0Rl/view?usp=drive_link | Conexión esencial para sistemas hidráulicos, de riego o desagüe. Fabricado en PVC blanco, ofrece alta resistencia a la corrosión e impactos, diseñado para unir tuberías mediante rosca exterior/interior y cemento solvente, garantizando un ajuste seguro sin fugas.
TAPON CAPA PLASTICO 1 1/4" | 00377 | https://drive.google.com/file/d/1a9KNh4Gl2wO2E4g_uE-LByf0M1L1cuE9/view?usp=drive_link | Conexión diseñada para sellar de forma permanente o temporal el extremo de tuberías de agua fría, riego o desagüe. Ofrece alta resistencia a la corrosión, impactos y a presiones moderadas, con instalación fácil mediante cementado.
TAPON CAPA PLASTICO 1" C/CUERDA | 01547 | https://drive.google.com/file/d/12U5UH4EFTuk2Qgt96JXqUtID3iKUfgs9/view?usp=drive_link | Accesorio diseñado para sellar el extremo de tuberías de plástico de 1 pulgada (25 mm) que poseen rosca exterior. Se caracteriza por ser un cierre seguro y hermético para sistemas de presión, agua potable y riego.
CONEXION HEMBRA PVC 3/4 P/LLAVE | 07797 | https://drive.google.com/file/d/1xb7sjSekWBRqw4TYrc0tNsdrfiYfDKHs/view?usp=drive_link | Accesorio diseñado para realizar la transición entre una tubería de PVC de 3/4" y una llave de paso, grifo o cualquier accesorio con rosca macho de 3/4".
TAPON CAPA PLASTICO 1" | 00983 | https://drive.google.com/file/d/1bCcxwa0BOfw1TQvLspYAf81HxJXve8Pe/view?usp=drive_link | Accesorio diseñado para sellar herméticamente el extremo de tuberías, ya sea en instalaciones de agua potable, riego o desagüe. Fabricado en PVC blanco resistente a la corrosión e impactos, garantiza una conexión firme y duradera, evitando fugas y la entrada de residuos.
TAPON MACHO PLASTICO 1/2" C/CUERDA | 00933 | https://drive.google.com/file/d/12IZ0HatODT0tXGHT6FeQeE03IXo1gDfm/view?usp=drive_link | Accesorio de fontanería diseñado para sellar o cerrar el extremo de una tubería, conexión o codo que cuenta con una salida roscada hembra. Es comúnmente utilizado en sistemas de agua fría a presión, tanto en instalaciones domésticas como industriales.
PEGAMENTO PVC SILER 480 GR | 04524 | https://drive.google.com/file/d/14aBoUWZxX1UgmUbX1ilPF47C1AKDVrkX/view?usp=drive_link | Cemento solvente diseñado para la unión de tuberías y conexiones de PVC rígido, destacándose por su alta resistencia y curado rápido. Está formulado para aplicaciones que requieren un sellado hermético y duradero en sistemas hidráulicos de diversas presiones.
PEGAMENTO PVC SILER 150 GR | 04521 | https://drive.google.com/file/d/19cesw-p3SMOPgVfkD8tyB1EaeCzPatlB/view?usp=drive_link | Adhesivo solvente de alto desempeño, ideal para unir tuberías y conexiones de PVC rígido hasta 6" (cédula 40). Es de consistencia media, color transparente/amarillo, tixotrópico y curado rápido, perfecto para sistemas de presión, agua potable, drenaje, conduit y riego.
LIMPIADOR PVC 500 ml | 00159 | https://drive.google.com/file/d/1CMhwqjtodjLogalaYtnfVj0xadas3OJb/view?usp=drive_link | Solvente de secado rápido diseñado para remover grasa, aceite y suciedad en tuberías y conexiones de PVC/CPVC, garantizando una unión más fuerte al ablandar la superficie antes de aplicar el cemento. Es un producto volátil e inflamable, fundamental para asegurar la integridad de sistemas hidráulicos.
CONEXION HEMBRA PVC 1/2 P/LLAVE | 08653 | https://drive.google.com/file/d/1Wtu3zSkmusRmezLgflpH0HbJxeV2XFAk/view?usp=drive_link | Accesorio de plomería diseñado para unir tuberías de PVC lisas (mediante cemento solvente) con elementos roscados macho, como llaves de paso, grifos o conectores metálicos. Es una pieza fundamental en instalaciones hidráulicas de agua fría.
TAPON PVC CAPA 1 1/2 | 00976 | https://drive.google.com/file/d/1q1O5f0R60k70AxC3tQcX59HxIFL3210Q/view?usp=drive_link | Pieza de plomería utilizada para sellar el extremo de tuberías hidráulicas o de desagüe, fabricado en PVC Cédula 40. Es de conexión lisa (cementar), resistente a la corrosión e impactos, ideal para clausurar líneas de agua de forma definitiva o temporal.
LLAVE NARIZ 1/2 PVC | 04023 | https://drive.google.com/file/d/1S_1vjiOhygMrRQrN_89PqytBBYsI14Ko/view?usp=drive_link | Accesorio de plomería ligero y económico, diseñado para controlar el flujo de agua en jardines, lavaderos o áreas exteriores. Fabricada en PVC, cuenta con conexión roscada macho de 1/2" para la pared y maneral de compresión para evitar fugas.
CRUZ UNION PVC 3/8" | 04210 | https://drive.google.com/file/d/1N5hdM-HuU5p5TCvCssd-xCpyhxd4ofgF/view?usp=drive_link | Accesorio de plomería o sistemas hidráulicos diseñado para conectar o derivar cuatro tramos de tubería o manguera del mismo diámetro (3/8 de pulgada) en forma de "cruz" o "+".
NIPLE UNION REDUCCION PVC 1/2-3/8 | 00152 | https://drive.google.com/file/d/1933LQfEeUUpW1cKtyXKEOitoqMQ2xtk5/view?usp=drive_link | Conexión plástica diseñada para unir tuberías o accesorios de diferentes diámetros, permitiendo reducir el paso de flujo de 1/2 pulgada a 3/8 de pulgada.
PEGAMENTO ROSA ALTA/PRES TANGIT 125ML | 04522 | https://drive.google.com/file/d/1aTxxeJhJqCYpOXj8fS76bFmwMTcgSB0E/view?usp=drive_link | Adhesivo de alta viscosidad base solvente para PVC rígido, ideal para uniones fuertes en tuberías hidráulicas e industriales de hasta 30 pulgadas. Resiste altas presiones, vibraciones y pequeñas humedades, ideal para agua, riego y albercas, secando en 30 minutos.
CRUZ UNION PVC 1/2" | 02535 | https://drive.google.com/file/d/1_r_CrckUq--7eNfzjSrRSqzM4XBCRc68/view?usp=drive_link | Accesorio diseñado para dividir o derivar flujos en cuatro direcciones en sistemas de agua fría. Fabricada comúnmente en PVC Cédula 40, ofrece alta resistencia, durabilidad y se instala mediante unión cementada (lisa), garantizando un sello hermético.
CRUZ UNION PVC 3/4" | 02536 | https://drive.google.com/file/d/1PBlk1qF69UJD9cjMkt86dDRg0jkSr_qw/view?usp=drive_link | Accesorio de conexión hidráulica con cuatro salidas iguales en forma de cruz, diseñado para distribuir el flujo de agua en múltiples direcciones dentro de un sistema de tuberías.
COPLE PVC 8" | 00783 | https://drive.google.com/file/d/1BASegu_qnBHcmxIAgfngWmVwKDYukSRU/view?usp=drive_link | Conexión cilíndrica de alta resistencia diseñada para unir dos tubos del mismo diámetro en sistemas sanitarios, pluviales o de ventilación por gravedad. Fabricado usualmente en color blanco, es inyectado en una sola pieza para asegurar hermeticidad, anticorrosión y fácil instalación mediante cementado.
CODO PVC 8 X 90 | 00775 | https://drive.google.com/file/d/178akVqSyWX_uP1M1broASuoWNe_cAaSt/view?usp=drive_link | Conexión de 200 mm diseñada para realizar cambios de dirección en ángulo recto en sistemas de tuberías de gran diámetro. Se utiliza principalmente en redes de alcantarillado, drenaje sanitario e instalaciones hidráulicas industriales.
TUBO PVC 8" REFORZADO (tramo de 6m) | 03017 | https://drive.google.com/file/d/1pC9wTVrRhuHyamwRKeVNX-f-ZjncL3Sf/view?usp=drive_link | Tubería de alta resistencia diseñada para sistemas de alcantarillado, drenaje sanitario y pluvial a gravedad. El término "reforzado" suele indicar una mayor rigidez estructural (Serie 20 o RD 26) para soportar cargas externas del material de relleno y tráfico.
TUBO PVC 6" REFORZADO (tramo de 6m) | 03778 | https://drive.google.com/file/d/1PrNGidvrfaEMmsPfOcmTd5d03XOFAC91/view?usp=drive_link | Tubería ideal para sistemas sanitarios, pluviales y de alcantarillado de alta resistencia. Fabricado bajo norma, ofrece gran durabilidad, paredes lisas para flujo eficiente y alta resistencia mecánica al impacto, perfecto para instalaciones residenciales o industriales.
TUBO PVC 2" REFORZADO (tramo de 6m) | 03396 | https://drive.google.com/file/d/1j-VT6YlnD7vxZafRdV0C0m-eRT75zGZw/view?usp=drive_link | Componente de plomería rígido de alta resistencia diseñado para sistemas de evacuación sanitaria, pluvial o industrial que requieren mayor durabilidad que la tubería estándar.
YEE UNION PVC 3/4" | 02104 | https://drive.google.com/file/d/1f2zDMJ1cKAiuH3p6jhg5Nn1UN7AxEA7J/view?usp=drive_link | Accesorio de plomería en forma de "Y" diseñado para derivar o unir tres líneas de tubería a 45° en sistemas hidráulicos (agua fría, presión) o sanitarios. Fabricada en PVC, ofrece alta resistencia a la corrosión, es ligera y utiliza unión por cementado para un sellado hermético.
YEE UNION PVC 1" | 02106 | https://drive.google.com/file/d/1NqtEiBQjF5kHp5eLUwuWOb3iK4lYiwww/view?usp=drive_link | Accesorio de plomería diseñado para conectar tres tubos simultáneamente, permitiendo una derivación o ramal a un ángulo de 45 grados en sistemas de conducción de fluidos.
YEE UNION PVC 1/2" | 02103 | https://drive.google.com/file/d/1PIjz_QnTTVLdpTGnIbwJZ0LmTjA6pf_0/view?usp=drive_link | Conexón en forma de "Y" a 45° diseñada para ramificar, unir o dividir líneas de tubería de PVC de 1/2" en sistemas hidráulicos, de agua potable o de riego, ofreciendo alta resistencia a la corrosión, químicos y presión, garantizando un flujo eficiente y uniones estancas mediante cemento solvente.
YEE UNION PVC 3/8" | 02105 | https://drive.google.com/file/d/1lHOyF4uivFgllXAK-OxGFw7ftn9KQd3X/view?usp=drive_link | Accesorio de conexión rápida o de inserción diseñado para derivar o unir mangueras y tuberías pequeñas de PVC en sistemas de baja presión, conducción de fluidos, aire (neumática) o incluso en conexiones de manguera tipo "Bayusa".
PEGAMENTO PVC PEGA PLUS 500ML | 00786 | https://drive.google.com/file/d/1jH0nOOPX6J5oOhv6oPfbHqPyydMCKRQN/view?usp=drive_link | Cemento solvente de alto rendimiento diseñado para la unión rápida y segura de tuberías y conexiones de PVC.
REJILLA CON ROSCA P/LAVADERO PVC (COLADERA) | 01285 | https://drive.google.com/file/d/1X15seib31bEyVFNnbqEd3M2hyrRkUFhj/view?usp=drive_link | Componente de plomería diseñado para instalarse en el fondo de los lavaderos de cemento, granito o material sintético, permitiendo el desalojo de agua mientras filtra desperdicios.
NIPLE UNION PVC 1-1/2 | 00157 | https://drive.google.com/file/d/1WEnY_wH63SLfHNQJF_hPLSpPv31JWLGj/view?usp=drive_link | Accesorio de plomería cilíndrico diseñado para conectar dos componentes de un sistema de tuberías, como válvulas, conexiones o tramos de tubo del mismo diámetro.
NIPLE UNION PVC 1-3/4" | 00158 | https://drive.google.com/file/d/1TPnIoUf6RgSO5y-CROReRwejHwcih0Cu/view?usp=drive_link | Accesorio de plomería diseñado para conectar dos tramos de tubería o componentes con roscas hembra, permitiendo una transición firme y hermética en sistemas hidráulicos o de riego.
ADAPTADOR PVC CRI 1/2 C/ESPIGA A 3/8 | 00077 | https://drive.google.com/file/d/1QQCsbqCaohQ7D1nCAq_7ww9I6vrbU6wY/view?usp=drive_link | Conexión diseñada para unir una línea de tubería roscada de media pulgada con una manguera flexible de tres octavos de pulgada.
SALIDA P/LAVADERO 1 1/2" | 01283 | https://drive.google.com/file/d/1b6TaZ6ZgLOfa35_xYNhbcmtPePwpSZXy/view?usp=drive_link | Componente de plomería diseñado para conectar el desagüe del mueble (fregadero o lavadero) con la tubería de drenaje de la vivienda. Su función principal es permitir el paso del agua hacia el alcantarillado, evitando fugas y, en modelos con trampa, bloqueando el retorno de olores.
ADAPTADOR PVC CRI 1" | 00076 | https://drive.google.com/file/d/1SEJ7R4mdhTg4fHTXrPqWjkL1uHE12vJH/view?usp=drive_link | Pieza diseñada para unir tuberías de PVC mediante cemento solvente en un extremo y conectarse a una rosca macho de 1" en el otro. Es ideal para sistemas de agua potable, riego y plomería gracias a su alta resistencia a la corrosión, durabilidad y fácil instalación.
TEE UNION PVC 1" P/ AGUA | 02101 | https://drive.google.com/file/d/1sudqbQuFzIn0x2j6HrrMlRmtx5JhfbrF/view?usp=drive_link | Conexión en forma de "T" a 90° diseñada para ramificar, desviar o conectar tres tramos de tubería PVC de 1 pulgada en instalaciones hidráulicas o sanitarias. Fabricada en PVC rígido, ofrece alta resistencia a la corrosión y facilidad de instalación mediante cemento solvente (cementar).
ADAPTADOR PVC CRE 3/4" | 00072 | https://drive.google.com/file/d/1zABFNC0N2N1N8JWhB-XhokVEnO6jkt1d/view?usp=drive_link | Conexión esencial para unir tuberías de PVC mediante cemento solvente a accesorios roscados. Diseñado para agua fría, es resistente a la corrosión, duradero y ofrece un sellado seguro, siendo ideal para sistemas de plomería, riego, albercas y tuberías residenciales/comerciales.
NIPLE UNION PVC 1" | 00156 | https://drive.google.com/file/d/1XcNI9D9PclmNS3bwwXGRKNYjGDcCTxLS/view?usp=drive_link | Accesorio de conexión rápida, comúnmente con rosca macho (RM) en ambos extremos, diseñado para empalmar tuberías, válvulas o accesorios de igual diámetro en sistemas de agua potable, riego o conducción de líquidos. Fabricado en PVC, es resistente a la corrosión, duradero y facilita el mantenimiento.
SALIDA P/LAVADERO 2" | 01284 | https://drive.google.com/file/d/1gqrH9pWT7lA5uvZ9UV2zolRAvwrgHEgc/view?usp=drive_link | Conector de PVC resistente diseñado para el drenaje de lavaderos y facilitar la instalación sin herramientas complejas y permite ajustes a presión.
CODO UNION PVC 1" | 01170 | https://drive.google.com/file/d/1KnEaVpbMf5Ab7YV3E4KuS1URedpQBHMi/view?usp=drive_link | Accesorio diseñado para conectar tuberías rígidas de PVC, ofrece alta resistencia a la corrosión, impacto y óxido, ideal para agua fría o canalización eléctrica.
ADAPTADOR PVC CRE 1" | 00073 | https://drive.google.com/file/d/1X3KsA4UMwQS-A7qnryFQ6LggomA66s2J/view?usp=drive_link | Conexión utilizada para transiciones entre tubería cementada y conexiones roscadas. Fabricado en PVC, ofrece alta resistencia a la corrosión, oxidación e impacto, ideal para sistemas de agua fría, riego, albercas y plomería en general.
TUBO PVC 4" REFORZADO (tramo de 6m) | 01692 | https://drive.google.com/file/d/1Lvi-SC-1HVOyD8KFlvfo7Agl-jcQo4O9/view?usp=drive_link | Tubería de alta resistencia utilizada principalmente en instalaciones sanitarias, drenaje pluvial y sanitario, diseñada para soportar mayores cargas estructurales, impactos y presiones que el PVC sanitario convencional.
YEE PVC 11/2" | 00821 | https://drive.google.com/file/d/1EsjNeaQg1e3fL0xmyB0xsiMfdoNB7syf/view?usp=drive_link | Accesorio utilizado en sistemas de drenaje, desagüe y ventilación (DWV) para conectar tres tuberías en ángulos de 45 grados, permitiendo una derivación suave y eficiente del flujo, principalmente en aguas residuales domésticas.
YEE PVC 6 | 00826 | https://drive.google.com/file/d/1uL3v4BIXn4QTHGQ2HozHvKj8ZAVx8kBd/view?usp=drive_link | Conexión diseñada para sistemas de desagüe, drenaje pluvial y ventilación. Con un ángulo de 45°, facilita la unión de tuberías en redes sanitarias, garantizando alto flujo, ligereza, resistencia a la corrosión y uniones herméticas (a menudo achaflanadas).
YEE PVC 3" | 00822 | https://drive.google.com/file/d/1NYBfH-CRpN88cr0_4xjHOrX5IZMkqdX-/view?usp=drive_link | Conexión en forma de "Y" diseñada para sistemas de desagüe y ventilación por gravedad, permitiendo ramificaciones a 45° con flujo eficiente. Fabricada en PVC rígido, es ligera, resistente a la corrosión y garantiza una unión hermética mediante cemento solvente, ideal para aguas residuales domésticas o industriales.
YEE PVC 2" | 00823 | https://drive.google.com/file/d/17Kd6qxQMxIHm-IvfesMO6keojR_rIRzP/view?usp=drive_link | Conexión de tres vías (forma de "Y") diseñada para unir tuberías a 45° en sistemas de desagüe, drenaje pluvial y ventilación. Fabricada en PVC rígido, es ligera, resistente a la corrosión y permite un flujo eficiente, ideal para descargas de lavabos y fregaderos.
YEE PVC 4" | 00824 | https://drive.google.com/file/d/1QqSVnk-UbLS-9jErRQWVGZxEPcc9O3T5/view?usp=drive_link | Conexión tipo "Y" para sistemas de drenaje y ventilación, ideal para unir tuberías a 45 grados y facilitar el flujo por gravedad en aguas residuales o pluviales. Fabricada en PVC rígido, garantiza hermeticidad, alta resistencia química y una instalación rápida mediante cementado.
YEE PVC 4-2" | 00825 | https://drive.google.com/file/d/1KMlXgQyI0-6a8IjLXrLdiBuzstRADnEU/view?usp=drive_link | Accesorio de plomería inyectado, diseñado para conectar una tubería principal de 4 pulgadas con una derivación de 2 pulgadas en sistemas de aguas residuales y pluviales. Ofrece una conexión segura y hermética, alta resistencia a la corrosión y fácil instalación por cementado.
TEE UNION PVC REDU 3/4-1/2 AL CENTRO | 00811 | https://drive.google.com/file/d/1kMCSw3UIc8fzcjNs_IMW5oyStR0xpr8f/view?usp=drive_link | Accesorio hidráulico diseñado para conectar tuberías principales de 3/4" y derivar una rama a 1/2". Fabricada generalmente en PVC rígido, permite uniones seguras y eficientes para agua potable, riego o sistemas de presión, siendo resistente a la corrosión y fácil de instalar mediante cemento solvente.
TEE UNION PVC 3/4" P/ AGUA | 00812 | https://drive.google.com/file/d/1u7bh20JITyAatFjQ5o8QKz0zhNGidA2f/view?usp=drive_link | Conexión en forma de "T" a 90° utilizada para derivar o unir tres tuberías de agua fría, residencial o comercial. Fabricada en PVC, es resistente a la corrosión, alta presión, no contamina y se instala mediante cemento solvente para asegurar un sello hermético.
TEE UNION PVC CRE 1/2" | 00810 | https://drive.google.com/file/d/1JGMclzJWwFZ47XVUIJlNZcqmMco1usXN/view?usp=drive_link | Conexión de plomería diseñada para unir tres tramos de tubería de PVC del mismo diámetro (1/2 pulgada) formando un ángulo de 90 grados entre ellos. Es comúnmente utilizada para derivar líneas de agua potable, tanto fría como caliente, en instalaciones residenciales y comerciales.
TEE PVC 1 1/2 | 00806 | https://drive.google.com/file/d/1j_o1pbRzvvrfp2xxSSXvap9UUVFXLdv0/view?usp=drive_link | Conexión en forma de "T" a 90° utilizada para derivar tuberías. Fabricada en material termoplástico, es resistente a la corrosión, impactos y oxidación. Cuenta con uniones para cementar (pegar), permitiendo instalaciones seguras y rápidas en agua fría o redes de drenaje.
TEE PVC REDUCCION 4-2 | 00815 | https://drive.google.com/file/d/1E_dD9lSu63OuZLGGay3GDsJ3gwGHMzVG/view?usp=drive_link | Conexión de alta resistencia diseñada para sistemas de desagüe, drenaje y ventilación por gravedad, permitiendo derivar una línea principal de 4 pulgadas a una secundaria de 2 pulgadas. Fabricada en PVC rígido, es ideal para WC, lavabos o fregaderos, garantizando un flujo rápido y una unión cementada hermética y libre de fugas.
TAPON PVC CAPA 6" | 00972 | https://drive.google.com/file/d/1aUpbBfz-FYnDzucmoSsPetysnjlr1eaC/view?usp=drive_link | Conexión diseñada para sellar de forma hermética y permanente el extremo de tuberías. Fabricado en material inyectado, ofrece alta resistencia a la corrosión, impactos y agentes químicos, siendo ideal para sistemas de alcantarillado, redes de agua o desagües.
TEE UNION PVC 1/2 P/AGUA | 00805 | https://drive.google.com/file/d/1-aAFtcSQJvNBh5tCRPjuZDdKEB7ibTjS/view?usp=drive_link | Conexión en forma de "T" a 90°, diseñada para derivar o ramificar tuberías de agua fría a presión. Fabricada en PVC blanco, es resistente a la corrosión, impacto e incrustaciones, con conexión tipo campana/cementar (lisa) para una instalación fácil y segura.
TEE UNION PVC CRI 1/2" | 00814 | https://drive.google.com/file/d/1Zi7TOYZAO1lrT0QhEjgMToeQDgO0aSYS/view?usp=drive_link | Conexión de alto rendimiento, diseñada para crear una derivación a 90 grados en líneas de agua potable, permitiendo la unión de tres tramos de tubería. La sigla "CRI" indica específicamente Cuerda/Rosca Interior (Hembra) en la salida central.
TUBO PVC 1 1/2" REFORZADO (tramo de 6m) | 00816 | https://drive.google.com/file/d/1_7dCtLbl2JclezDKXzk4hlq0oRScqgp6/view?usp=drive_link | Ideal para instalaciones sanitarias, de plomería o hidráulicas de alta resistencia. Fabricado en policloruro de vinilo rígido, destaca por su durabilidad, resistencia a la corrosión, impacto y facilidad de cementado.
TEE PVC 4" | 00809 | https://drive.google.com/file/d/1DB7hSsT90RedsIvaWl_8DGjl3kzEcr3Y/view?usp=drive_link | Conexión en forma de "T" diseñada para sistemas de drenaje, desagüe y ventilación, permitiendo derivar una línea principal de 4" en un ángulo de 90°. Está fabricada en PVC rígido, ligera, resistente a la corrosión y se instala mediante cemento solvente.
TEE PVC 2" | 00807 | https://drive.google.com/file/d/1H469vs91dbndmgHjDAD_WSOiDDFcsxrt/view?usp=drive_link | Conexión en forma de "T" utilizada para derivar, unir o cambiar la dirección de tuberías en ángulos de 90°. Fabricada en PVC resistente, es ligera, anticorrosiva y se instala mediante cementado (soldadura líquida) para uniones herméticas y seguras en sistemas de desagüe, ventilación o presión.
TEE PVC 6" | 00813 | https://drive.google.com/file/d/1bK4H2RtUf4cKlAR4dm-k55kyP9z0vDd2/view?usp=drive_link | Conexión inyectada en una sola pieza de alta calidad, diseñada para sistemas de desagüe, drenaje pluvial y ventilación. Con forma de "T", permite derivaciones a 90° en líneas principales, siendo resistente, ligera y con unión cementar para un sellado hermético y seguro.
TEE PVC 3" | 00808 | https://drive.google.com/file/d/1bgsM2A5WVl6UgX6SGHfl_XYpN8sqmw9T/view?usp=drive_link | Conexión en forma de "T" diseñada para unir, derivar o dividir flujos en redes de drenaje, desagüe pluvial y ventilación por gravedad. Fabricada con PVC de alta resistencia, ofrece paredes lisas, alta durabilidad y un sellado hermético al cementar.
TUBO PVC 3" REFORZADO (tramo de 6m) | 00818 | https://drive.google.com/file/d/1rPLWVnBLs2L5QDGvR-aOYzX8Ua-tsAp4/view?usp=drive_link | Tubería rígida de alta resistencia, ideal para sistemas de desagüe, drenaje pluvial y ventilación. Fabricado en PVC virgen, ofrece paredes lisas para evitar taponamientos, gran flexibilidad y alta resistencia al impacto y corrosión.
COPLE PVC 4" | 00781 | https://drive.google.com/file/d/18Y8KJmrwxDbhcN9mkBxDrVjpeLppYmC5/view?usp=drive_link | Conexión diseñada para conectar dos tramos de tubería del mismo diámetro de forma recta, segura y hermética. Fabricado generalmente en PVC virgen, resistente a corrosión, hongos y bacterias, ideal para sistemas sanitarios, de ventilación y drenaje.
NIPLE UNION PVC 3/4-1/2 | 00154 | https://drive.google.com/file/d/14_TFOonnpWYa3LuPiFkGyam6ocYuncS4/view?usp=drive_link | Accesorio de plomería diseñado para conectar dos tuberías o conexiones de diferentes diámetros (una mayor y una menor) en línea recta. Es un tubo corto que permite la transición de 3/4 de pulgada a 1/2 pulgada.
CODO UNION PVC 3/4" | 01172 | https://drive.google.com/file/d/1NYiQXTvFfhO_goE-F9FncbwRvrj2bXqP/view?usp=drive_link | Conector de alta resistencia, comúnmente de 90 grados, diseñado para unir tuberías de agua fría, sistemas de presión (cédula 40) o canalizaciones eléctricas (conduit) de manera segura y estanca. Se caracteriza por su instalación rápida mediante cemento solvente, durabilidad, y resistencia a la corrosión.
COPLE PVC 1 1/2" | 00778 | https://drive.google.com/file/d/1jg_jKkh8lqIg0TFZWzO6bjePt7U760nX/view?usp=drive_link | Conexión utilizadapara unir dos tramos de tubería del mismo diámetro, ya sea para agua potable o drenaje. Fabricado en PVC color blanco, ofrece alta resistencia a la corrosión, impactos y presiones, garantizando uniones herméticas mediante cementado.
TAPON PVC CAPA 3" | 00974 | https://drive.google.com/file/d/1fMCYradei4VRyLU1GO9rxKeiNCjr9aJr/view?usp=drive_link | Accesorio diseñado para sellar herméticamente el extremo de una tubería de PVC del mismo diámetro (75 mm o 3"). Se utiliza principalmente en sistemas de drenaje, sanitarios o hidráulicos para cerrar una línea de forma permanente o temporal.
CODO PVC 1 1/2 X 45 | 00762 | https://drive.google.com/file/d/1cby5aMCUQMPPko-rOTYikdSN48BkU82Q/view?usp=drive_link | Conexión diseñada para cambiar la dirección de tuberías en un ángulo suave de 45 grados. Es ideal para instalaciones residenciales y comerciales de agua, drenaje o ventilación, ofreciendo alta resistencia a la corrosión, impactos y una unión fácil mediante cemento solvente.
COPLE PVC 3" | 00780 | https://drive.google.com/file/d/1KKvuJDJtE_61zd8Ucq6kmAZD9TeV2RWy/view?usp=drive_link | Conexión de alta resistencia utilizada para unir dos tubos del mismo diámetro en sistemas sanitarios, de drenaje o ventilación. Permite una conexión hermética y segura, ideal para descargas domiciliarias, y está disponible tanto para cementar (pegar) como en versiones de compresión para reparaciones rápidas.
CODO UNION PVC 1/2" | 01171 | https://drive.google.com/file/d/1BRnSNLvpuLakNHbOazdWh_THShAZRdWb/view?usp=drive_link | Conexión utilizada para cambiar la dirección de la tubería en ángulos de 45° o 90°. Fabricado en PVC rígido, color blanco, es resistente a la corrosión, impactos y a la presión del agua potable, facilitando la instalación mediante cemento solvente.
CODO PVC 3 X 45 | 00766 | https://drive.google.com/file/d/1QFlzG14tQB7vTgiJG8qOrBCbzqgB4bWt/view?usp=drive_link | Accesorio diseñado para unir tuberías y cambiar la dirección del flujo a 45° en sistemas de desagüe, drenaje y ventilación. Fabricado en PVC rígido, ofrece resistencia, bajo peso, alta durabilidad y un flujo suave.
CODO PVC 4-2 LATERAL- HORIZONTAL | 00771 | https://drive.google.com/file/d/1r6m4kAAEdtH4-a13W8Rfp8xWaoa_6QeQ/view?usp=drive_link | Conexión utilizada en sistemas de plomería para desagüe, residuos y ventilación (DWV). Su función principal es cambiar la dirección de una línea principal de 4 pulgadas a 90 grados, mientras permite la conexión de una tubería de ventilación o desagüe más pequeña de 2 pulgadas en el mismo codo.
CODO PVC 4-2 VERTICAL-TRASERA | 00770 | https://drive.google.com/file/d/1BpZMopyWd8xm-Ulrja0lmrg6u-ikL1N4/view?usp=drive_link | Conexión diseñada para sistemas de drenaje, desagüe y ventilación (DWV). Se utiliza principalmente para cambiar la dirección de una línea principal de 4 pulgadas (110mm) a 90 grados, mientras incorpora una línea secundaria de 2 pulgadas (50mm) en la parte posterior para ventilación o descargas adicionales.
PEGAMENTO PVC PEGA PLUS 250ML | 00787 | https://drive.google.com/file/d/1-rT2KMO4_nlEiTwqrt0Vv26KNvU2KtF6/view?usp=drive_link | Producto solvente de alta calidad diseñado para la unión de tuberías y conexiones de PVC rígido. En presentación de 250 ml, suele referirse a producto de alto desempeño para fontanería.
REDUCCION PVC 4-2 | 00797 | https://drive.google.com/file/d/1m2Ci6sj152M000z_c1PaxK-VWl9T6YD0/view?usp=drive_link | Accesorio diseñado para conectar tuberías de diferentes diámetros en sistemas de desagüe, drenaje y ventilación, facilitando una transición segura de 4" a 2". Fabricada en PVC rígido, resistente a la corrosión y ligero, se instala mediante cemento solvente para asegurar uniones herméticas y duraderas en aplicaciones residenciales o comerciales.
REDUCCION PVC 4-3 | 00798 | https://drive.google.com/file/d/11SRQUsJIGRlcjSKZXpN-mhUvrzSp04vA/view?usp=drive_link | Conexión diseñada para disminuir el diámetro de una tubería de 4" a 3", garantizando un flujo constante, sin fugas y resistente a la corrosión en sistemas de desagüe o conducción de agua.
CODO PVC 6 X 45 | 00772 | https://drive.google.com/file/d/1Xtw7P-emRuj0KTaRc3JPedLR-7Gueog9/view?usp=drive_link | Conexión diseñada para cambiar la dirección de tuberías de desagüe, pluviales o ventilación. Fabricado en PVC virgen, ofrece alta resistencia, paredes lisas para evitar obstrucciones y unión cementar (pegamento) que garantiza hermeticidad, durabilidad y fácil instalación.
REDUCCION PVC 6-4 | 00799 | https://drive.google.com/file/d/1pgyYUH8aCPvIPMVqARRaQoApj4YDUSk3/view?usp=drive_link | Conexión diseñada para disminuir el diámetro de tuberías, ideal para sistemas de drenaje, aguas residuales y pluviales por gravedad. Fabricada en PVC virgen de alta resistencia, asegura un flujo eficiente, hermético y es de fácil instalación mediante cementado.
NIPLE UNION PVC 3/4" | 00153 | https://drive.google.com/file/d/1MjlMB6Rr4nGkKTfh_bzrEZvpcFAp9YUo/view?usp=drive_link | Accesorio diseñado para conectar tramos de tubería, válvulas o conexiones de igual diámetro sin soldar. Fabricado en PVC, ofrece alta resistencia a la corrosión, durabilidad y es ideal para sistemas de agua potable, riego y plomería en general.
NIPLE UNION PVC 1/2" | 00151 | https://drive.google.com/file/d/1Q8_ZCmLAP2vXP6PZ52hKxtSLejBfmPSO/view?usp=drive_link | Accesorio roscado diseñado para conectar componentes en instalaciones hidráulicas de agua fría a presión, residenciales o industriales. Fabricado de material plástico resistente a la corrosión, ofrece una unión segura y fácil instalación. Cuenta con roscas externas en ambos extremos.
CODO PVC 4 X 90 | 00769 | https://drive.google.com/file/d/1njZMQcxEExktkycQkk7QR-EWVpTrZvSu/view?usp=drive_link | Conexión esencial para sistemas de desagüe, drenaje y ventilación, diseñada para realizar cambios de dirección perpendiculares en tuberías. Fabricado en PVC, ofrece alta resistencia a impactos, corrosión y flujo rápido. Ideal para instalaciones residenciales y comerciales.
CODO PVC 1 1/2" X 90° | 00763 | https://drive.google.com/file/d/1bLNxkGvBBjOEuIY0qzIp3R8F1ynoWjLw/view?usp=drive_link | Conexión diseñada para cambiar la dirección de tuberías en ángulos rectos. Fabricado en PVC rígido blanco, es resistente a la corrosión, duradero y cuenta con uniones lisas (cemento solvente) para instalaciones rápidas y herméticas en sistemas de agua o drenaje.
CODO PVC 2 X 45 | 00764 | https://drive.google.com/file/d/1lrNA7QhVVm3yB1R6RD0geJzybRt_4Fzl/view?usp=drive_link | Conexión de alta calidad, diseñada para desviar el flujo de tuberías en sistemas de desagüe, drenaje o conducción de agua. Fabricado en PVC blanco resistente, permite cambios de dirección suaves y eficientes, ideal para instalaciones duraderas y sin fugas.
CODO PVC 4 X 45 | 00768 | https://drive.google.com/file/d/11z5CPZrsTiRGqSd1g4ajDRE8JianJBeD/view?usp=drive_link | Conexión esencial de 4 pulgadas diseñada para desviar tuberías de desagüe, drenaje y ventilación a un ángulo de 45°. Fabricado en PVC, cuenta con extremos lisos para cementar, ofreciendo alta resistencia a la corrosión, durabilidad y un flujo suave para aguas residuales.
CODO PVC 6 X 90 | 00773 | https://drive.google.com/file/d/1J2n-8ADgmlDJO96SYsHd-ZG80SZz0kiO/view?usp=drive_link | Accesorio diseñado para desviar la dirección de tuberías sanitarias o de drenaje en sistemas residenciales e industriales. Fabricado en PVC rígido, se utiliza para unir tubos mediante cementado, garantizando un flujo eficiente de aguas residuales o pluviales.
CODO PVC 2 X 90 | 00765 | https://drive.google.com/file/d/1qMeH7cqK22xosRzNHpTXf5MwjFxT2a7g/view?usp=drive_link | Conexión de alta resistencia, diseñada para cambiar la dirección del flujo a 90 grados en instalaciones de plomería, desagüe o agua potable. Fabricado en PVC rígido, permite uniones seguras y duraderas, facilitando la instalación rápida en tuberías de 2 pulgadas.
COPLE PVC 2" | 00779 | https://drive.google.com/file/d/12Uwu3UmAt54RVWU19giEEOhevvZsMWCc/view?usp=drive_link | Accesorio diseñado para unir firmemente dos tramos de tubería del mismo diámetro en sistemas sanitarios, de drenaje, pluviales o de ventilación. Fabricado en PVC, ofrece alta resistencia a la corrosión, impactos y deformaciones, permitiendo una instalación rápida mediante cemento solvente.
REDUCCION PVC 3-2 | 00795 | https://drive.google.com/file/d/1wij_EUQNZCt3GJWj3gFAKIOMlSJI8aT4/view?usp=drive_link | Conexión esencial para sistemas sanitarios e hidráulicos. Diseñada para unir tuberías de diferente diámetro, esta pieza de PVC de alta resistencia se cementa para garantizar uniones herméticas y duraderas, ideales en descargas, ventilación y redes de agua.
COPLE PVC 6" | 00782 | https://drive.google.com/file/d/1dp4QTrhOXu2y7-J8MF44-wjYdfcdrUDX/view?usp=drive_link | Conexión de alta resistencia diseñada para unir dos tramos de tubería de igual diámetro, ideal para sistemas de desagüe, plomería, aguas residuales o redes hidráulicas de baja presión, garantizando un sellado hermético y duradero.
PEGAMENTO PVC PEGA PLUS 50GR TUBO | 00790 | https://drive.google.com/file/d/1fIXlkx7SxOK8PqFKXXAIgDVsZfblINOq/view?usp=drive_link | Adhesivo solvente diseñado para la unión química (soldadura en frío) de tuberías y conexiones de PVC rígido. Su presentación en tubo permite una aplicación precisa y controlada, ideal para trabajos de plomería y reparaciones domésticas.
TAPON PVC CAPA 2" | 00975 | https://drive.google.com/file/d/1enAI53-gOy8uRBpPVUfLjvLtkePjfJ_Z/view?usp=drive_link | Conexión diseñada para sellar de forma hermética el extremo de tuberías de 2" (50 mm), ya sea de forma temporal o definitiva. Se instala a presión y se cementa, siendo resistente a la corrosión, impactos y presiones altas en agua potable, riego o desagües.
TAPON PVC CAPA 4" | 00973 | https://drive.google.com/file/d/1NhC0G1i-6-mxLFPUvNsn9hRRXR-kCUGE/view?usp=drive_link | Accesorio diseñado para sellar el extremo de tuberías, garantizando un cierre hermético, resistente a la corrosión y libre de fugas en instalaciones de drenaje, desagüe o presión, facilitando la limpieza o cierre temporal/permanente de la línea.
CODO PVC 3 X 90 | 00767 | https://drive.google.com/file/d/1TdWHVa0-E7l53WvbHdlqvIcMH-vuC1iH/view?usp=drive_link | Accesorio esencial para desviar redes de tuberías en ángulo recto. Fabricado con PVC de alta resistencia, es ideal para sistemas sanitarios de desagüe, drenaje y ventilación en construcciones residenciales e industriales, asegurando uniones estancas mediante cementado.
ADAPTADOR PVC CRI 3/4" | 00075 | https://drive.google.com/file/d/18ExOr20i0QU5uhL7cEJYN5QkKn22Z7mi/view?usp=drive_link | Accesorio utilizado para unir tuberías lisas de PVC mediante cementado a válvulas, filtros o tuberías con rosca macho NPT. Es ideal para agua fría, resistente a la corrosión y ligero.
ADAPTADOR PVC CRI 1/2" | 00074 | https://drive.google.com/file/d/1spkf4LsJLN46mSEjN4WWe85Ea14J87yc/view?usp=drive_link | Conexión de PVC, utilizada para unir una tubería lisa cementada con un accesorio o tubo roscado macho. Es resistente a la corrosión, duradero y diseñado para agua fría o sistemas industriales, garantizando un sellado firme.
ADAPTADOR PVC CRE 1/2" | 00071 | https://drive.google.com/file/d/1EjC2VsgwoIup1mmhf1GngATevYxW4SM4/view?usp=drive_link | Accesorio diseñado para unir tuberías de PVC mediante cementado a conexiones roscadas NPT (rosca exterior). Fabricado en PVC blanco, ofrece alta resistencia a la corrosión, impactos y presiones en agua fría.
ADAPTADOR CRI PVC 1 1/4" CUERDA INTERIOR (HEMBRA) | 08260 | https://drive.google.com/file/d/1R-6OLrKFRBCAzOoCFbLA3752NFN_gWgP/view?usp=drive_link | Conexión utilizada para unir tuberías lisas con accesorios roscados (macho) en sistemas de agua potable, riego o desagüe. Fabricado en PVC resistente, permite conexiones firmes sin fugas, es resistente a la corrosión y soporta alta presión.
ADAPTADOR PVC CRI 2" CUERDA INETERIOR (HEMBRA) | 08261 | https://drive.google.com/file/d/1-3f7itgQoR67qpZ0-mljJ_5ArgisMDmO/view?usp=drive_link | Accesorio diseñado para realizar la transición entre una tubería de PVC de 2 pulgadas y una conexión roscada macho de 2 pulgadas. Es ampliamente utilizado en sistemas de tuberías de agua fría, riego, y redes hidráulicas de alta presión.
ADAPTADOR PVC CRI 1 1/2" CUERDA INTERIOR (HEMBRA) | 08257 | https://drive.google.com/file/d/1kHrAZ8DKlYK-2s7h-Pokk-CxJ1xruTUA/view?usp=drive_link | Conexión diseñada para unir tuberías de PVC mediante cemento solvente en un extremo y rosca NPT hembra en el otro. Es ideal para sistemas de agua fría, riego y piscinas, ofreciendo alta resistencia a la corrosión e impactos.
ADAPTADOR PVC CRE 1 1/4" CUERDA EXTERIOR (MACHO) | 08258 | https://drive.google.com/file/d/1ywMkXjrgq4ueSCeuT_Q6YvZ_nTy53nuR/view?usp=drive_link | Conexión de alto impacto, ideal para unir tuberías de PVC mediante cementado en un extremo y rosca NPT en el otro. Diseñado para agua fría, cuenta con alta resistencia a la corrosión, uso en cédula 40 y facilita la conexión segura sin fugas en sistemas de riego o plomería.
ADAPTADOR PCV CRE 1 1/2" CUERDA EXTERIOR (MACHO) | 08259 | https://drive.google.com/file/d/19-jCzPTfmXgub59Tx3oU1v8Jt9Sv3vwy/view?usp=drive_link | Conector diseñado para unir tuberías lisas de PVC mediante cemento solvente en un extremo (socket) y conectar a una pieza roscada hembra en el otro. Es resistente a la corrosión, duradero y ideal para agua potable o riego.
DOBLE YEE PVC 4-2" | 08592 | https://drive.google.com/file/d/1Wwb9PDt7ZXlzvKMFhNPR84X_eAeBBTLn/view?usp=drive_link | Conexión de alta resistencia utilizada para unificar dos líneas secundarias de 2" a una tubería principal de 4" en sistemas de drenaje por gravedad. Cuenta con un diseño en forma de "Y" doble, unión cementar para una conexión hermética, es resistente a la corrosión y ligero.

## MUEBLES DE BAÑO Y ACCESORIOS
Nombre | Clave |  | Descripción
RESISTENCIA P/REGADERA ELECTRICA REGEL-4 y 6, Foset | 49493 | https://drive.google.com/file/d/19yFgBgJeQIfyZiP4Mp_hcBCJaK6sUtYv/view?usp=sharing | Ofrece una potencia de 5,400 W a 127 V, fabricada con base de nylon duradera, soportando 4 niveles de temperatura. Es un accesorio seguro y eficiente para garantizar agua caliente constante.
ASIENTO ALARGADO NEGRO MOD. DINASTIA | 09050 | https://drive.google.com/file/d/1fNH1pP00zHv0gHp3FoZCYvFbw7e1oDjZ/view?usp=sharing | Accesorio diseñado para brindar comodidad y una estética moderna a baños que utilizan tazas de tipo elongado.
MUEBLE ORGANIZADOR BLANCO PARA BAÑO C/3 REPISAS, FOSET | 47907 | https://drive.google.com/file/d/1PhqCW_oL66Wm65WpN_VFhaHGtUrwdCRE/view?usp=sharing | Solución de almacenamiento compacta, ideal para baños pequeños. Está fabricado en acero resistente con recubrimiento de pintura electrostática blanca, incluye 3 repisas, portarrollo integrado, 4 niveladores de piso para estabilidad, 3 ganchos plásticos y tornillería para su ensamblaje.
OVALIN EROS BLANCO | 08009 | https://drive.google.com/file/d/1tajCd_UltiQNaU8RLmHLatNCpBcWLSw_/view?usp=sharing | Lavabo de sobreponer moderno y versátil, ideal para baños contemporáneos y minimalistas. Fabricado en cerámica esmaltada de alta calidad con acabado blanco brillante, este lavabo redondo cuenta con medidas compactas de 360 x 120 mm, requiere monomando externo y no incluye rebosadero.
LAVABO NEGRO MOD. DINASTIA | 09039 | https://drive.google.com/file/d/1Gh5aGZlkVhtzltVaTXxCRCBny97cKQtk/view?usp=sharing | Componente de baño diseñado con un enfoque clásico y funcional.
TAZA NEGRO MOD. DINASTIA | 09046 | https://drive.google.com/file/d/1GTfqcyaMMkgoypyAodO1NNAr8gKA-xej/view?usp=sharing | Opción de diseño contemporáneo para baños modernos, caracterizado por su estética elegante y acabados minimalistas.
TANQUE NEGRO MOD.DINASTIA | 09047 | https://drive.google.com/file/d/1G5vhpgPWZjPujYjoQkR_tVaNePzXxXkC/view?usp=sharing | Pieza de cerámica sanitaria diseñada para sistemas de inodoros de dos piezas, destacando por su acabado elegante y moderno que se aleja de los tonos neutros tradicionales.
OVALIN AQUARIUS BLANCO | 08007 | https://drive.google.com/file/d/1hcJHcLpkMnsDdPEhBfQ9w0ZD-nOtug92/view?usp=drive_link | Lavabo de sobreponer moderno y elegante, ideal para baños domésticos. Está fabricado en loza resistente con acabado blanco brillante, sin rebose.
LAVABO OVALIN SOBREPONER NEGRO MOD.BALAY ROYALTY | 09048 | https://drive.google.com/file/d/1gPblKRXTlpx5SgjV9fmw02_2UBa1apNr/view?usp=sharing | Lavabo ovalín de sobreponer caracterizado por su diseño funcional y elegante para baños modernos.
LAVABO OVALIN SOBREPONER BLANCO MOD. BALAY ROYALTY | 08006 | https://drive.google.com/file/d/1Bw58KxpO2bxYGyEfrBdG5Kg8Ex_NHU_b/view?usp=sharing | Pieza moderna de cerámica de alto brillo, ideal para baños residenciales o comerciales. Diseñado para instalarse sobre cubierta, destaca por su forma ergonómica, resistencia a manchas y choque térmico, ofreciendo un estilo minimalista, elegante y fácil de limpiar.
JUEGO DE BAÑO COLOR NEGRO MOD. DINASTIA (TAZA, TANQUE, LAVABO) | JGO0025 | https://drive.google.com/file/d/1xYntkLUPYnjvu3r20cd0uqKVyB97ged_/view?usp=sharing | Opción de diseño moderno y elegante, caracterizado por su acabado brillante o mate en cerámica de alta calidad. Este conjunto incluye taza, tanque y lavabo de sobreponer de la misma línea.
ONE PIECE INFANTIL BLANCO ROYALTY | 074722 | https://drive.google.com/file/d/1o6tVQeaerBB4QBCFvzduhEc-mmK7Wu3N/view?usp=sharing | Pieza compacta de cerámica, diseñada ergonómicamente para niños con una altura cómoda. Este inodoro de una sola pieza facilita la limpieza, consume menos de 5 litros por descarga (alto ahorro), incluye asiento de cierre lento y herrajes, ideal para baños infantiles o escolares.
ASIENTO P/JUEGO DE BAÑO DINASTIA AZUL HOLANDA | 09033 | https://drive.google.com/file/d/1n5l6KyEV_Pu6tLOJdyD1jD5--Q_i6tGv/view?usp=sharing | Accesorio diseñado con un acabado brillante que se integra a la estética clásica de juegos de baño de colores tradicionales.
TANQUE MARFIL MOD. EMPORIO | 09041 | https://drive.google.com/file/d/1ZP2dM1in68_C6uQqTOMy-YDO1yZPXovu/view?usp=sharing | Componente cerámico de grado ecológico diseñado para sanitarios, caracterizado por su eficiencia en el ahorro de agua y su acabado en color marfil.
LAVABO BLANCO MOD. EMPORIO | 09042 | https://drive.google.com/file/d/1V9S_INvq4_WGy6M8ZZ9hcoCm7O9qUIgc/view?usp=sharing | Pieza de cerámica de alta calidad diseñada para baños modernos, generalmente comercializado con pedestal para un estilo clásico o de sobreponer. Se destaca por su diseño funcional y elegante, con acabados esmaltados duraderos.
MINGITORIO BLANCO ECOM | 05141 | https://drive.google.com/file/d/1VUd33tvlTj0PaWP6TM9i0yB9Vm5gm5_K/view?usp=sharing | Diseñado para operar 100% sin consumo de agua. Está fabricado en cerámica de alta temperatura con un acabado porcelanizado de alto brillo, lo que facilita su limpieza y previene la acumulación de bacterias.
LAVABO CERAMICO OVALIN BLANCO MOD. BERLIN | 09026 | https://drive.google.com/file/d/1-IBHt2sl88Wk9_klUjgPuXaRM9Hlew60/view?usp=sharing | Pieza de sobreponer para baño, fabricada en cerámica porcelanizada de alto brillo en color blanco. Destaca por su diseño ergonómico y moderno, con alta resistencia a manchas y choques térmicos, ideal para espacios residenciales o comerciales, sin incluir rebosadero.
REPUESTO TAPITA/MINGITORIO INDUS | 09036 | https://drive.google.com/file/d/1hucFnoyDpSsemV6LH1IIG64Ljlv-MZt9/view?usp=sharing | Componente esencial diseñado para mingitorios ecológicos de alto tráfico que no utilizan agua. Este repuesto bloquea los malos olores y permite el paso de la orina, ayudando a reducir el consumo de agua.
ASIENTO P/JUEGO DE BAÑO DINASTIA GRIS CLARO | 09032 | https://drive.google.com/file/d/1cI6Z0h56X-pOEfPj7PM_W2aFZDzUX66e/view?usp=sharing | Componente diseñado específicamente para complementar la taza de baño homónima, destacando por su acabado en color gris claro.
ASIENTO P/JUEGO DE BAÑO DINASTIA VERDE MAR | 03034 | https://drive.google.com/file/d/1QYY6gP9HFTuzdh0qRMcC8xe-9HsWy-pu/view?usp=sharing | Diseñado para complementar tazas de baño de esa gama específica. Se describe como un asiento de inodoro tipo sanitario de color "verde mar".
ASIENTO P/JUEGO DE BAÑO DINASTIA MARMOL | 09037 | https://drive.google.com/file/d/1BE1XOTUcVcy4nFjoaBTcaLkX9PgfcerT/view?usp=sharing | Acceesorio diseñado para complementar sanitarios de la línea Royalty o similares, ofreciendo un toque clásico y elegante al baño.
PEDESTAL VERDE MAR MOD. DINASTIA | 09029 | https://drive.google.com/file/d/1J1m9iuLc8tShlPe97Ye01GjoxvGoZ76j/view?usp=sharing | Componente de la línea de baños de la marca Royalty Ceramic, conocido por su diseño clásico y color característico.
PEDESTAL GRIS MOD. DINASTIA | 09027 | https://drive.google.com/file/d/1Nn5jMVrZqJNmq1PDXefplmSepNU8_-ox/view?usp=sharing | Mueble de baño diseñado para ofrecer soporte y ocultar las tuberías, caracterizado por su estilo clásico y duradero.
ONE PIECE ELEMENT MARMOL ROYALTY | 09034 | https://drive.google.com/file/d/1l-TFFTJCM0jtt_BKf8YOYWCIuDMBYkJ1/view?usp=sharing | Inodoro de una sola pieza (monoblock) de cerámica vitrificada de primera, destacado por su acabado tipo mármol y diseño ergonómico de altura cómoda (42 cm). Cuenta con doble descarga ecológica (3/4.8 litros), trampa esmaltada, tapa de cierre lento y 20 años de garantía.
MINGITORIO ROYALTY MODELO BARON BLANCO | 09031 | https://drive.google.com/file/d/1bX1sTYFRRYjwWBdoarm8whoYhyfnNjk5/view?usp=sharing | Pieza de cerámica antibacterial de alta temperatura, diseñada para baños comerciales o públicos con un estilo clásico y elegante. Ofrece bajo consumo de agua, es altamente resistente y cuenta con dimensiones de aproximadamente 64 cm de alto, 34 cm de profundidad y 36 cm de ancho.
PEDESTAL AZUL HOLANDA MOD. DINASTIA | 09024 | https://drive.google.com/file/d/10Xja6Eg_GJSp749abWVRlrVgjDitizcC/view?usp=sharing | Base cerámica diseñada para brindar soporte y ocultar las instalaciones hidráulicas de lavabos de pedestal. Se distingue por su acabado esmaltado en un tono azul vibrante y un diseño clásico que aporta elegancia a baños residenciales.
PEDESTAL MARMOL MOD. DINASTIA | 09028 | https://drive.google.com/file/d/1OkfQ9tMRYmhck3_tii80lMLuoBH2BuBh/view?usp=sharing | Elemento de mobiliario de baño diseñado con un estilo clásico y elegante.
ASIENTO P/JUEGO DE BAÑO DINASTIA BLANCO | 09035 | https://drive.google.com/file/d/1w5S2ph3j0jPtvpgRxJSxv0jXoC822OJR/view?usp=sharing | Accesorio diseñado para ajustarse a la línea de sanitarios Royalty Dinastía.
LAVABO MARFIL MOD. EMPORIO. | 09038 | https://drive.google.com/file/d/1072WU5Bf75-KMcrUn2gZ7ZPl0bkJPZYk/view?usp=sharing | Pieza sanitaria de alta calidad, caracterizada por su diseño funcional y elegante, fabricada en cerámica resistente con un acabado brillante.
TAZA MARFIL MOD. EMPORIO | 09040 | https://drive.google.com/file/d/1BKAJymDXdIoV-8yzxsrVr69c7QoBncf-/view?usp=sharing | Mueble de baño diseñado para la funcionalidad y estética en el hogar o espacios públicos. Se caracteriza por su diseño clásico y color marfil, que combina con diversos estilos de baño.
TANQUE BLANCO MOD.EMPORIO. | 09043 | https://drive.google.com/file/d/1HnCMZqM2W7j0NDjA9z2ThKDxcAZTyF-H/view?usp=sharing | Componente de sanitario de alta eficiencia y diseño moderno, ideal para la remodelación de baños. Este tanque está diseñado para integrarse con la taza de la misma línea (Emporio) y destaca por su capacidad de ahorro de agua.
TAZA BLANCO MOD. EMPORIO. | 09044 | https://drive.google.com/file/d/1B-75QHW5DIn9BBSQzGgYBOiHp25BrE85/view?usp=sharing | Pieza alargada de cerámica diseñada para baños modernos, destacada por su funcionalidad, durabilidad y estética elegante.
PEDESTAL BLANCO MOD. DINASTIA | 09045 | https://drive.google.com/file/d/1JIhzZRQ2PKmZkiR1eIfTmhck3bnRzbAQ/view?usp=sharing | Base de cerámica blanca de alta calidad, diseñada para lavabos de pedestal clásicos. Ofrece soporte estructural, oculta la tubería de desagüe y añade un toque elegante y sofisticado al baño con un acabado esmaltado.
MINGITORIO SECO ROYALTY MODELO INDUS BLANCO | 09030 | https://drive.google.com/file/d/131sJedJh7gtiQW3418A4aox-DQJw8rJ9/view?usp=sharing | Sanitario ecológico de alta calidad fabricado en cerámica antibacterial, diseñado para funcionar sin agua. Incorpora un sistema de doble trampa que sella los olores, ideal para baños públicos y de alto tráfico. Cuenta con una instalación sencilla y sin mantenimiento de tuberías de agua.
JUEGO DE BAÑO MARFIL MOD. EMPORIO (TAZA, TANQUE, LAVABO) | JGO0023 | https://drive.google.com/file/d/1Yogtd6-IP7A-WJl8ybecvwaqelxfd9nH/view?usp=sharing | Conjunto sanitario de línea económica/media, generalmente fabricado por la marca Royalty, diseñado para ofrecer funcionalidad y un aspecto moderno con líneas curveadas. Es comúnmente comercializado en paquetes que incluyen taza, tanque y lavabo.
JUEGO DE BAÑO BLANCOL MOD. EMPORIO (TAZA, TANQUE, LAVABO) | JGO0024 | https://drive.google.com/file/d/1egt8Ulzhd30ON6Tt8-r5afrwURPv114K/view?usp=sharing | Conjunto sanitario de gama moderna, diseñado en color blanco cerámico con formas curveadas y elegantes que se adaptan a diversos estilos de interiorismo.
JUEGO DE ACCESORIOS CERAMICA BLANCO | 09025 | https://drive.google.com/file/d/1fIpZCtnKba06_P018fk3N2zyo4HJg8bh/view?usp=sharing | Accesorio de cerámica blanca para baño ofrece una solución estética, duradera y funcional, ideal para mantener el orden con un diseño minimalista y elegante.
LAVABO AZUL HOLANDA MOD. DINASTIA | 09009 | https://drive.google.com/file/d/10RFnqZY7QJontZ09rEFKg_BlGhyQVk0I/view?usp=sharing | Pieza de cerámica sanitaria. Se distingue por su diseño tradicional y su color vibrante, ideal para baños con un estilo clásico o retro.
TAZA SECA, CERAMICA BLANCA | 09012 | https://drive.google.com/file/d/160QZh_YAG--O2tB20oxH8WSCk7FG9Ids/view?usp=sharing | Pieza con un acabado mate, poroso o sin esmalte brillante, que ofrece una textura táctil más natural y rústica.
LAVABO VERDE MAR MOD. DINASTIA | 09017 | https://drive.google.com/file/d/1Z2yOD3TrNrcYwz8Wc6wJ19VKBfUGihjr/view?usp=sharing | Mueble de baño cerámico diseñado con un enfoque funcional y estético, ideal para espacios que requieren un toque de color y estilo tradicional o clásico.
LAVABO COLOR MARMOL MOD. DINASTIA | 09021 | https://drive.google.com/file/d/1gpvoPnKIlP_TOUtKUqpFdKwaYrpYPmSP/view?usp=sharing | Pieza de sobreponer conocida por su diseño clásico y funcional, fabricada en cerámica de alta resistencia con un acabado que imita al mármol o en colores sólidos elegantes como blanco marfil.
TAZA VERDE MAR MOD. DINASTIA | 09023 | https://drive.google.com/file/d/1bA5qsj-Sf1PXl2xUOGWjvXEIcBA0ogB0/view?usp=sharing | Sanitario de cerámica de alta calidad, diseñado para combinar elegancia funcional con ahorro de agua. Se caracteriza por ser parte de suites de baño o paquetes que incluyen tanque y en ocasiones lavabo, ofreciendo una opción clásica y duradera para el hogar.
TANQUE VERDE MAR MOD. DINASTIA | 09016 | https://drive.google.com/file/d/1ZgsQsZMAXSr6EpC0SKBFQcM0M1n5kKYT/view?usp=sharing | Componente de sanitario de cerámica de alta calidad, caracterizado por su diseño funcional y tono distintivo.
TANQUE GRIS CLARO MOD. DINASTIA | 09013 | https://drive.google.com/file/d/1lHdPrPOSHT07PM000QBh9as_5Z4ywvib/view?usp=sharing | Diseñado para alta eficiencia y ahorro de agua. El modelo Dinastía se caracteriza por ser de cerámica de alto brillo con botón de descarga superior.
LAVABO GRIS CLARO MOD. DINASTIA | 09014 | https://drive.google.com/file/d/16q7CHTZbDLGY9qmFUqezNzds7wB9x6M8/view?usp=sharing | Pieza de diseño funcional y minimalista, ideal para optimizar espacios reducidos sin sacrificar la elegancia. Aunque el color blanco es el más frecuente, la línea Dinastía se fabrica en diversos acabados para adaptarse a diferentes estilos decorativos.
TAZA GRIS CLARO MOD. DINASTIA | 09015 | https://drive.google.com/file/d/15uaedxbClOMtYWKM13riIPfx6u31pJ-d/view?usp=sharing | Sanitario de diseño redondo y funcional, conocido por su eficiencia en el ahorro de agua.
TANQUE COLOR MARMOL MOD. DINASTIA | 09019 | https://drive.google.com/file/d/1PnlQpWMa04IBI-NCQIcPyr9gRZtQFxP-/view?usp=sharing | Componente sanitario de alta eficiencia diseñado para baños modernos.
TAZA COLOR MARMOL MOD. DINASTIA | 09022 | https://drive.google.com/file/d/1-bbtKGubWjoCvgNP9nemSrMK10A7QvNL/view?usp=sharing | Mueble de baño funcional y elegante, diseñado para proyectos de acabados residenciales.
TANQUE AZUL HOLANDA MOD. DINASTIA | 09008 | https://drive.google.com/file/d/1HKWdh3a-CfGehiu6-2q-iNze8oJ87KTZ/view?usp=sharing | Componente cerámico para sanitario, caracterizado por su color distintivo y su diseño funcional para baños.
TAZA AZUL HOLANDA MOD. DINASTIA | 09011 | https://drive.google.com/file/d/1EKGAhrrHl58oBGqs94aG0rqxJr7YloqR/view?usp=sharing | Pieza de cerámica sanitaria diseñada para ofrecer un estilo clásico y funcional en el cuarto de baño.
TAZA BLANCA MOD. DINASTIA | 09005 | https://drive.google.com/file/d/14u1WMB6b1s7dTHcsOhtju5MfOHNDIUei/view?usp=sharing | Sanitario de alto rendimiento, ideal para baños residenciales y públicos, que combina un diseño elegante y funcional con ahorro de agua.
TANQUE BLANCO MOD. DINASTIA | 09006 | https://drive.google.com/file/d/129Z3zFonrMkSyeLsoq6SJwRi2OZcgmSM/view?usp=sharing | Componente de sanitario fabricado en porcelana sanitaria de alta calidad, diseñado para ofrecer funcionalidad, durabilidad y ahorro de agua en baños residenciales o comerciales.
LAVABO BLANCO MOD. DINASTIA | 09007 | https://drive.google.com/file/d/1ckZ1tfhyMmBNuZ_CD0eFgZvSvBShPCcv/view?usp=sharing | Pieza de cerámica de alto brillo, diseñada para baños con estilo clásico o funcional.
JUEGO DE BAÑO BLANCO MOD. DINASTIA (TAZA, TANQUE, LAVABO) | JGO0018 | https://drive.google.com/file/d/1tH4WzTQVHC7RDi4JoiU7beElxc2BsJF3/view?usp=sharing | Conjunto de piezas sanitarias de cerámica diseñado para ofrecer funcionalidad y estética moderna en baños residenciales o comerciales.
JUEGO DE BAÑO AZUL HOLANDA MOD. DINASTIA (TAZA, TANQUE, LAVABO) | JGO0019 | https://drive.google.com/file/d/1t-VGdg9G5OFQcLNc3hACsaIyZyIMeMYB/view?usp=sharing | Cinjunto cerámico clásico diseñado para remodelaciones o baños que buscan un estilo tradicional con un toque de color.
JUEGO DE BAÑO GRIS CLARO MOD. DINASTIA | JGO0020 | https://drive.google.com/file/d/1d-KdoSgTpeDymUrgVhi14qbXsQMFKHqP/view?usp=sharing | Opción popular que combina diseño funcional con elegancia.
JUEGO DE BAÑO VERDE MAR MOD. DINASTIA (TAZA, TANQUE, LAVABO) | JGO0021 | https://drive.google.com/file/d/1Yg5GLzjEDk0AsyUu4GcEiCoal45CFZhF/view?usp=sharing | Paquete sanitario de cerámica de alto brillo, diseñado para ofrecer eficiencia en el consumo de agua y un estilo clásico.
JUEGO DE BAÑO COLOR MARMOL MOD. DINASTIA (TAZA, TANQUE, LAVABO) | JGO0022 | https://drive.google.com/file/d/1bLi25iq8ok8J-SMEW9Y6HAwsdihHBpLg/view?usp=sharing | Conjunto diseñado para ofrecer un aspecto elegante y clásico (tipo marmoleado), fabricado en cerámica de alta calidad con acabados que simulan vetas de mármol. Es una opción popular para renovaciones por su diseño funcional y estético.
ONE PIECE QUADRO II URREA TZ2051A021 | 07472 | https://drive.google.com/file/d/1FFKbaRHzlexi-m_f7gLXgzQToibQFHww/view?usp=sharing | Inodoro de una sola pieza en color blanco con diseño contemporáneo de trampa oculta y taza alargada. Ofrece un sistema de descarga dual ecológica ( 3.5 para líquidos / 4.81 para sólidos) con botón superior, cerámica de alto brillo, incluye asiento de cierre lento y capacidad de desalojo de 1000 g.
OVALIN CHICO BLANCO AMERICAN ESTANDAR | 05412 | https://drive.google.com/file/d/1LTp-vmj76TrFsupVSvIeqP7fg8gWHiJj/view?usp=sharing | Ovalín bajo cubierta de cerámica porcelanizada blanca de alto brillo, diseñado para un estilo moderno, higiénico y de fácil limpieza. Sus medidas aproximadas son 41-43 cm de ancho por 35-49 cm de largo, con rebosadero frontal y sin perforaciones para grifería.
ONE PIECE BRAVO BLANCO URREA | 07481 | https://drive.google.com/file/d/1E2qW8_5u6P5HTeEfvKAZ6C_cRWPCJvvm/view?usp=sharing | Pieza de diseño moderno, ergonómico y compacto de cerámica de alta resistencia. Cuenta con trampa oculta, sistema de descarga dual (4.8/3.5 LPD) para ahorro de agua y un asiento de cierre suave, facilitando la limpieza e higiene.
LAVABO SOBREPONER URREA KUUN LV1003A021 | 07473 | https://drive.google.com/file/d/1GUPhHq06eQNKjP1--556xNKUXq8gdMgx/view?usp=sharing | Pieza rectangular de cerámica blanca de alto brillo con diseño moderno, ideal para instalarse sobre cubierta o mueble. Cuenta con una perforación para monomando corto, no incluye rebosadero.
LAVABO SOBREPONER URREA NEO X BLANCO LV1022A021 | 07471 | https://drive.google.com/file/d/19wINN9ofZ4Rdu-HgP7aXohqIBAgJ6zg3/view?usp=sharing | Ovalín moderno y circular de cerámica vitrificada de alta calidad, diseñado para instalación sobre encimera. Ideal para baños contemporáneos y cuenta con rebosadero, destacando por su acabado resistente y fácil limpieza.
LABAVO SOBREPONER TOTTI URREA BLANCO LV1043A021 | 07470 | https://drive.google.com/file/d/1tGeG_1otZTU3vIXtqH137CRfhBDoVqPk/view?usp=sharing | Pieza circular de diseño moderno y sofisticado, ideal para baños residenciales o comerciales. Fabricado en cerámica vitrificada de alto brillo, cuenta con un acabado duradero, sin rebosadero, y mide aproximadamente 40x40x12.7 cm, ofreciendo elegancia y fácil limpieza.
LAVABO SOBREPONER URREA QUADRO LV1016A021 | 07477 | https://drive.google.com/file/d/1rkAiPqz5rW0F_WCTp34bjkSaQNcRDj2M/view?usp=sharing | Pieza moderna y minimalista de cerámica de alto brillo en color blanco, diseñada con formas geométricas limpias. Ideal para baños contemporáneos, este lavabo de diseño cuadrado no cuenta con rebosadero ni perforaciones, lo que lo hace perfecto para su uso con monomandos altos.
TANQUE INFANTIL BLANCO | TQ001 | https://drive.google.com/file/d/1i8bQvNnOQvKpsE7qQ4ztt6QyzQLL1iFH/view?usp=sharing | Sanitario de porcelana sanitaria diseñado para instituciones, escuelas o baños residenciales, facilitando el uso a menores con una altura y ergonomía adecuada. Ofrece alta resistencia, descarga eficiente de 4.8 L y color blanco brillante.
TAZA INFANTIL BLANCO | TAZ001 | https://drive.google.com/file/d/18PoCfp80r0AzWlq1q68rqEScPAcG3mXx/view?usp=sharing | Inodoro sanitario de tamaño reducido, diseñado ergonómicamente para facilitar el uso y la independencia de los niños en casa o instituciones educativas. Fabricada en cerámica de alta resistencia, presenta un acabado porcelanizado, trampa esmaltada y altura reducida, siendo una opción cómoda y segura.
WC HELVEX MURANO 4.8 LPD | HEL-MURANO | https://drive.google.com/file/d/1_Qi9VVMNa0OQoO6FlV9m72AwhOOfUMFc/view?usp=sharing | Sanitario de dos piezas con diseño elongado y trampa oculta, destacado por su consumo eficiente de 4.8 litros por descarga (LPD) y sistema Turvex con 3 jets para limpieza superior. Incluye asiento de cierre lento antibacterial, cerámica de alto brillo y altura confortable, ofreciendo un estilo moderno y ahorro de agua.
INODORO HELVEX, ONE PIECE CAPRI PLUS, CUADRADO, C/ASIENTO CIERRE LENTO AB | HEL-OPCAPRI | https://drive.google.com/file/d/1utXFcv8KZr4E9Zko8ICZMZ1tz9kKuFwm/view?usp=sharing | Sanitario de alto diseño con silueta cuadrada, trampa oculta y trampa esmaltada, ideal para baños modernos. Incluye tecnología Turvex con 4 jets para limpieza total, descarga ecológica de 4.8 litros, asiento de cierre lento y altura cómoda (16").
WC HELVEX MIURA 4.8 L P D | HEL-MIURA | https://drive.google.com/file/d/1ceYrEjLRR7U_DLnja8u3XQzBdakJvO3J/view?usp=sharing | Inodoro de dos piezas de diseño moderno, ergonómico y ecológico (4.8 LPD) con trampa oculta y taza elongada. Fabricado en cerámica porcelanizada de alto brillo en color blanco, destaca por su sistema de descarga Turvex (4 jets) de alto desempeño y asiento de cierre lento.
ASIENTO HELVEX ELECTRONICO CIERRE LENTO MOD. H-ATE | 01427 | https://drive.google.com/file/d/1gKQ69zGZPOPeDYM43_F9RDGFUUDslhFk/view?usp=sharing | Solución de lujo para inodoros alargados que combina tecnología y confort, incluyendo cierre lento, bidet integrado con limpieza posterior/frontal, asiento calefactable (5 niveles), secado con aire tibio y luz nocturna. Se controla mediante un mando remoto programable para dos usuarios.
INODORO HELVEX, ONE PIECE RIVOLI PLUS, ELONGADO | HEL-OPRIVOLI | https://drive.google.com/file/d/11oVb5HyAIaXIGokID5ZofnxU88IAt71F/view?usp=sharing | Sanitario ergonómico de alta gama, fabricado en cerámica blanca porcelanizada con diseño elongado y trampa oculta, ideal para baños modernos. Ofrece descarga ecológica de 4.8 litros por botón superior, tecnología Turvex (3-4 jets) para limpieza total y asiento de cierre lento.
INODORO ONE PIECE MODELO THOR NEGRO CON TAPA DE CIERRE LENTO | 05143 | https://drive.google.com/file/d/1ybOLqUypeL-QBz3oFPOZqOeHBmXjtMvx/view?usp=sharing | Sanitario de una sola pieza con diseño moderno y alargado, ideal para baños residenciales o comerciales. Destaca por su acabado negro mate, sistema de descarga dual (4.8L-6L) ecológico, asiento de cierre lento (soft close) y trampa que facilita la limpieza.
ESPEJOS CON LUZ LED TOUCH ALLAPSA EL8060B DE 80 X 60 CM | EL8060B | https://drive.google.com/file/d/1NUInOAWVNH3xfLDcaWzCYPo8fP0ST9DA/view?usp=sharing | Accesorio rectangular moderno con sensor táctil para encendido, marco de cristal, luz blanca, 5 mm de espesor y certificado NOM. Ideal para baños o vestidores, ofrece un diseño elegante y funcional con instalación versátil (vertical u horizontal) y tecnología de bajo consumo.
ASIENTO ALARGADO HELVEX CIERRE LENTO | 04050 | https://drive.google.com/file/d/1Fq96_UKr8ftSkcQ5yztm6iz5-ouSwrjt/view?usp=sharing | Accesorio ergonómico de alta resistencia fabricado en polipropileno con acabado brillante. Cuenta con tecnología antibac que inhibe bacterias, tapa envolvente, frente abierto y mecanismo de cierre suave para evitar ruidos y golpes, incluyendo paquete de sujeción.
INODORO ONE PIECE MODELO THOR BLANCO CON TAPA DE CIERRE LENTO | 05142 | https://drive.google.com/file/d/1Rjj0FUFzdoUSJNr3Pubz27ie4BlExzEJ/view?usp=sharing | Sanitario de una sola pieza, moderno y ergonómico, que destaca por su diseño de taza alargada y sistema ecológico de doble descarga (4.2 - 4.8 litros). Incluye tapa de cierre lento (soft-close), sifón esmaltado para mayor higiene y herrajes completos.
LAVABO MOREA HELVEX BLANCO | 07855 | https://drive.google.com/file/d/14H70fEaOfkspr5Okj0sPwUoyfuiAS2OF/view?usp=sharing | Ovalín de sobreponer con diseño moderno y circular, fabricado en cerámica porcelanizada de alto brillo grado "A". Es ideal para baños contemporáneos.
ASIENTO REDONDO WC, ABIERTO, HUESO, FOSET | 49904 | https://drive.google.com/file/d/18AnjIpVKQikSWS4CHXmidtfo58cvoFps/view?usp=sharing | Accesorio de polipropileno color hueso, diseñado con frente abierto para mayor higiene. Es resistente al astillamiento y la corrosión, cuenta con bisagras fijas y tuercas de ajuste rápido. Su forma redonda lo hace ideal para espacios pequeños.
LAVABO BLANCO CON MONOMANDO MOD. 4439 DICA | 05788 | https://drive.google.com/file/d/1vPwLJcsGpR_oXQgTMc2SHz0z4ZIQuZPd/view?usp=sharing | Pieza de diseño moderno y alto, fabricada en acero inoxidable con acabado cromo, ideal para lavabos de sobreponer. Cuenta con cartucho cerámico, operación de palanca para control de temperatura/flujo, diseño ecológico de baja presión y mangueras incluidas.
TANQUE BAJO CERAMICO C/ACCESORIOS, BLANCO , FOSET | 44008 | https://drive.google.com/file/d/1D6ATck6YnuE5fFjIu0nhWKFmT0GW4F9U/view?usp=sharing | Tanque de alta calidad (calidad A) con esmaltado brillante, diseñada para tazas redondas. Incluye accesorios instalados (válvula de descarga de 3", válvula de llenado y palanca cromada), con una capacidad de descarga de 4.8 L, cumpliendo con la norma NOM-009-CONAGUA.
TAZA REDONDA CERAMICA, BLANCA, FOSET | 44011 | https://drive.google.com/file/d/1Zi-2tlY4v9Jq3M4NVpFj0ifWUTOVZGvf/view?usp=sharing | Sanitario blanco de esmaltado brillante, alta resistencia (calidad A) y fácil instalación. Cuenta con trampa vitrificada de 2", descarga de 3" (75 mm) para mayor arrastre de sólidos y diseño compacto de 64x38 cm, ideal para espacios reducidos.
LAVABO CASSINI HELVEX SOBREPONER BLANCO | 05894 | https://drive.google.com/file/d/1LR_JsAwC7aSpAkr6eZBZlBAnxWTCPoni/view?usp=sharing | Ovalín de sobreponer de diseño moderno y minimalista, fabricado en cerámica grado "A" de alto brillo en color blanco. Es una pieza tipo tazón sin rebosadero y sin perforaciones, ideal para baños residenciales contemporáneos que utilizan llaves monomando altas o de pared.
PEDESTAL CERAMICO P/LAVABO, MARFIL, FOSET | 49357 | https://drive.google.com/file/d/1pGFGJqh9EcPPQFCc6TSCuSMZUfeIlu2j/view?usp=sharing | Soporte de porcelana en color marfil con esmaltado brillante, diseñado específicamente para complementar el lavabo Foset modelo MUBA-10M. Ofrece alta resistencia, oculta conexiones hidráulicas y cuenta con medidas de 68 cm de alto por 16 cm de ancho.
LAVABO CERAMICO CON REBOSADERO, MARFIL, FOSET | 49356 | https://drive.google.com/file/d/14EWugGyrPz1Df31Z4JE6rJLIwdFVAlDx/view?usp=sharing | Pieza de color marfil de 47x40 cm, ideal para espacios reducidos gracias a su diseño funcional. Fabricado en cerámica con esmaltado brillante, incluye rebosadero para evitar desbordes, requiere grifería de 4" (102 mm) y es compatible con el pedestal Foset MUBA-20M.
TANQUE BAJO CERAMICO C/ACCESORIOS, MARFIL, FOSET | 49355 | https://drive.google.com/file/d/1XqY8Mrw1WrqzMSZKHzeaTDaOXhv4lH8v/view?usp=sharing | Pieza de alta calidad con acabado brillante, diseñada para inodoros de taza redonda. Incluye accesorios instalados (palanca cromada, válvula de descarga de 3" y de llenado), ofreciendo una descarga eficiente de 4.8 litros y fácil instalación.
TAZA REDONDA CERAMICA, MARFIL, FOSET | 49354 | https://drive.google.com/file/d/1-5pAJ8K0d2uPaSMTq1wgvIKvGLPBGk2S/view?usp=sharing | Taza fabricada en cerámica de alta calidad (Calidad A) con esmaltado brillante. Diseñada con trampa vitrificada de 2" y descarga de 3" para mayor arrastre de sólidos, cumple la norma NOM-009-CONAGUA. Mide 64 cm de largo, 38 cm de ancho y 39 cm de alto, con un diseño "altura confort" para uso con tanque bajo
ASIENTO REDONDO WC, ABIERTO, BEIGE, FOSET | 47033 | https://drive.google.com/file/d/1Is3tBi528ODz3i-Nu48u_Oi9OpSh5Dr8/view?usp=sharing | Opción económica y funcional fabricada en polipropileno de alto impacto, resistente al astillamiento y corrosión. Cuenta con un diseño de frente abierto para mayor higiene, bisagras fijas y tornillos de ajuste rápido. Ideal para uso residencial o comercial.
PEDESTAL CERAMICO P/LAVABO, BLANCO, FOSET | 44005 | https://drive.google.com/file/d/1hHfgTG865JCIWbiVzLieWjK66yuUZt8X/view?usp=sharing | Base blanca de porcelana esmaltada brillante, diseñada para lavabos Foset modelo MUBA-10B. Ofrece un estilo clásico y funcional, ocultando las tuberías con una estructura de 68 cm de alto, 16 cm de ancho y 6 kg de peso, ideal para espacios reducidos.
ESPEJOS CON LUZ LED TOUCH ALLAPSA EL8060E DE 80 X 60 CM | EL8060E | https://drive.google.com/file/d/1cDPQIfk2b3vLRLdZVVaCrf9a1iiV3SQk/view?usp=sharing | Pieza moderna de diseño europeo, ideal para baños, con iluminación LED touch integrada, Bluetooth, reloj digital, indicador de temperatura y función anti-empañante. Funciona con energía 110-250V, cuenta con tecnología de ahorro de energía y ofrece luz clara para maquillaje o afeitado.
ESPEJO BISELADO OVALADO ALLAPSA ES6011T (ES822) 60X45CM | ES822 | https://drive.google.com/file/d/1zcnEB4RIqfWx0I5PaCkfWFWgMUut39Ou/view?usp=sharing | Pieza de 60x45 cm de la Línea Plus, ideal para baños o tocadores. Cuenta con un diseño elegante, bordes biselados, soportes metálicos traseros e incluye tornillos y taquetes para su instalación. Es una opción práctica y estética para decorar espacios.
MINGITORIO SECO HELVEX MOJAVE BLANCO TDS2 DOBLE | H-MGMOJAVETDS2 | https://drive.google.com/file/d/1uphPGXIHibu3ndB3q0z7QNOCYcDcNvk8/view?usp=sharing | Solución ecológica y eficiente que no utiliza agua, ahorrando miles de litros al año. Cuenta con tecnología TDS2 de "drena y sella" con doble esfera, garantizando máxima higiene y evitando malos olores. Fabricado en cerámica de alta calidad (grado "A") con diseño moderno, duradero y fácil de instalar.
PORTAPAPEL HELVEX, CLASSIC DE EMPOTRAR MOD. 104 | HEL-104 | https://drive.google.com/file/d/1V_T_O6DNypGrCl0c9udc12XT-Tzz7dnK/view?usp=sharing | Accesorio institucional de lujo, fabricado en latón con acabado cromo, diseñado para instalarse dentro de la pared. Destaca por su diseño clásico, líneas firmes, alta resistencia y durabilidad, incluyendo un tubo porta rollo y un peso aproximado de 0.550 kg.
LAVABO CERAMICO CON REBOSADERO, BLANCO, FOSET | 44002 | https://drive.google.com/file/d/1Fg6JgZeQGHFP2JxLL7shg5ds8aCDXn8h/view?usp=sharing | Pieza blanca de alta calidad con esmaltado brillante y diseño funcional, ideal para espacios reducidos. Cuenta con rebosadero integrado para evitar desbordes, mide 40 x 47 80 cm, pesa 8 kg, y está diseñado para grifería de 4 pulgadas y pedestal Foset.
TAZA PRINCESS BLANCO | 040743 | https://drive.google.com/file/d/1TP1H2CrJaz_dcvmmgmjZnyqWTOQkj1d_/view?usp=sharing | Sanitario de diseño funcional y ergonómico, ideal para espacios residenciales que buscan eficiencia y durabilidad.
LAVABO PRINCESS BLANCO | 040744 | https://drive.google.com/file/d/1Pv_378R6qNJNdgpmaqIIRhahgqPnco1i/view?usp=sharing | Pieza de cerámica vitrificada de alta resistencia, ideal para baños residenciales por su diseño clásico y funcional.
TANQUE PRINCESS BLANCO | 040745 | https://drive.google.com/file/d/1YSlcbsCzyDIxkMb0WnekLv0yTg5TyBy4/view?usp=sharing | Tanque fabricado con un acabado liso e higiénico en color blanco, diseñado para ofrecer un rendimiento hidráulico eficiente y durabilidad en entornos residenciales o comerciales.
TAZA PRINCESS BLANCO(NO VENTA- SOLO COMPRA) | 09002 | https://drive.google.com/file/d/1n_mjg__gibUPitBupx8MyKcKt7DqSOmY/view?usp=sharing | Inodoro de cerámica vitrificada de alta resistencia, reconocido por su diseño ergonómico y funcional, ideal para baños residenciales.
LAVABO PRINCESS BLANCO (NO VENTA- SOLO COMPRA) | 09003 | https://drive.google.com/file/d/13P-qQAyiI0sFu2r4wBggIHDW8B0noStd/view?usp=sharing | Pieza diseñada para baños que buscan una combinación de elegancia, funcionalidad y estilo moderno. Es una opción popular, versátil y de alta rotación para proyectos de remodelación o construcción.
TANQUE PRINCESS BLANCO (NO VENTA- SOLO COMPRA) | 09001 | https://drive.google.com/file/d/1DtceNLw8g62YcqPs0nPHsH32AkQkPkMJ/view?usp=sharing | Depósito de agua diseñado para sanitarios, fabricado con materiales cerámicos de alta resistencia, enfocado en durabilidad e higiene.
SAPO P/WC REFORZADO HULE 3" | 00957 | https://drive.google.com/file/d/1EERMK7A9YY3jwgO-xEu9y-gbA-gcAFZN/view?usp=sharing | Mecanismo de descarga diseñado para sellar el tanque del inodoro, garantizando un alto rendimiento y la eliminación de fugas de agua. Fabricado comúnmente en hule, silicona o resina de ingeniería, es un componente de alta durabilidad, a menudo utilizado en inodoros de dos piezas de bajo consumo
JUEGO DE BAÑO PRINCES BLANCO (TANQUE,LAVABO,TAZA) | JGO0017 | https://drive.google.com/file/d/14QFOmUWkKQe0ldu8ju3pawVgttD2Endx/view?usp=sharing | Opción clásica, económica y funcional para el hogar. Se caracteriza por un diseño tradicional y esmaltado de alta calidad.
LAVABO INFANTIL BLANCO | LAV001 | https://drive.google.com/file/d/1EYmDDzfeXp4YFxEnmyZdJOJy9V193oHn/view?usp=sharing | Pieza sanitaria pequeña, fabricada comúnmente en cerámica o porcelana de alta calidad con acabado brillante, diseñada para facilitar la autonomía de los niños. Presenta bordes redondeados para mayor seguridad, medidas compactas, e instalación a baja altura.
JUNTA PROEL S/B WC SAN RAFAEL | 00544 | https://drive.google.com/file/d/1YfcUtHdF1X0iAP57yynyC68DeQtQiMa7/view?usp=sharing | Anillo sellador fabricado a base de cera, diseñado para crear un sello hermético entre la taza del inodoro (sanitario) y la tubería de desagüe en el piso.
ASIENTO HELVEXC/TAPA BLANCO CIERRE LENTO ALARGADO AT-1 | 01421 | https://drive.google.com/file/d/1C-gyLcx5-0JXd1ViE4f3FzpJjfH2tXiG/view?usp=sharing | Accesorio alargado (elongado) y de frente abierto, fabricado en polipropileno blanco brillante de alta resistencia. Cuenta con sistema de cierre lento (evita golpes) y tecnología Antibac® que inhibe bacterias, ideal para uso residencial o comercial. Incluye herrajes de sujeción para fácil instalación.
TAZA OLYMPIA BLANCO HELVEX | 04410 | https://drive.google.com/file/d/1k4yBgXNy1QIin6YD7Jv8rhMenWf68r_J/view?usp=sharing | Sanitario de dos piezas con diseño ergonómico y forma redonda, ideal para espacios reducidos. Fabricada en cerámica de alto brillo, destaca por su sistema de descarga ecológica de 3.8 litros por descarga (LPD) y tecnología vórtice con sifón jet. Generalmente, no incluye asiento.
TANQUE OLYMPIA BLANCO HELVEX | 04415 | https://drive.google.com/file/d/13fRKCViFeDmZXf32OdWbJdO48C3cloR3/view?usp=sharing | Componente de inodoro de alta eficiencia, fabricado en cerámica de alto brillo con un diseño ergonómico. Cuenta con un sistema de descarga ecológica de botón superior (3.8 litros por descarga), ideal para un consumo responsable. Es parte del portafolio verde de la marca, diseñado para aplicaciones residenciales o comerciales.
JUNTA DE HULE P/WC 4" SENCILLO HULES DEL CENTRO | 05687 | https://drive.google.com/file/d/1OGFP8uJJux-AKmuhE9j9c0YIllfXHIrR/view?usp=sharing | Componente sanitario esencial para sellar la conexión entre la taza del inodoro y la tubería de drenaje. Fabricada en hule de alta calidad, asegura un sellado hermético, flexible y duradero, evitando fugas de agua, filtraciones y malos olores en baños residenciales o comerciales.
TAZA ANFORA BLANCO | 040141 | https://drive.google.com/file/d/1D0LeIvnVQ9NBPn2OH8hMASl7elQMWO1e/view?usp=sharing | Piezas de porcelana vitrificada de alta calidad, reconocidas por su durabilidad, acabado brillante y diseño clásico funcional, ideal para uso en casa, oficinas o el sector gastronómico. Son resistentes, aptas para microondas y lavavajillas, disponibles en modelos como mug (200-260ml), expresso (88ml) y modelos apilables (Pullman, Europa).
JUEGO DE BAÑO ANFORA BLANCO (TANQUE,LAVABO,TAZA) | JGBO010 | https://drive.google.com/file/d/1mc_PzCm23g5wjMN3sTVOhHw6ZTx6hj-G/view?usp=sharing | Solución integral diseñada para la remodelación o construcción de sanitarios, caracterizado por sus líneas contemporáneas y funcionalidad. Comercializado como un kit que incluye taza, tanque y lavabo, este conjunto ofrece una estética uniforme y de alta calidad.
UÑA SOPORTE P/LAVABO (PIEZA) | 03590 | https://drive.google.com/file/d/13y5_MQirGoyZtEoDHSU6xyKVOm7f9cqm/view?usp=sharing | Herraje de acero galvanizado diseñado para fijar lavabos de pared o pedestal de forma firme y segura. Ofrece alta resistencia a la corrosión en ambientes húmedos, es de fácil instalación y su diseño oculto permite un soporte robusto sin sacrificar la estética.
JUNTA DE HULE P/WC 4" C/OREJAS HULES DEL CENTRO | 65062 | https://drive.google.com/file/d/1me7B-qq2neJiNZ8SARpaYEhDKC9BbTz8/view?usp=sharing | Sello sanitario esencial diseñado para tuberías de inodoro estándar. Fabricada en hule de alta calidad, asegura un sellado hermético, absorbiendo vibraciones y movimientos para prevenir fugas de agua y malos olores en la instalación del baño, garantizando durabilidad y resistencia a la corrosión.
ASIENTO P/WC ECONOMICO EDO-MEX JADE | 05691 | https://drive.google.com/file/d/14IjOi9fe-a-l0cDKMKsU6tkR_ZilhDIs/view?usp=sharing | Opción funcional y de bajo costo para renovar baños residenciales.
FLUXOMETRO DE PALANCA MINGITORIO HELVEX MOD. 185-19 3LTS | H-18519 | https://drive.google.com/file/d/1c7vd4x4-gnYt2lKg6JD60yqbEagfMuQo/view?usp=sharing | Válvula de descarga manual (palanca) para mingitorio, fabricada en latón con acabado cromo, diseñada para alto tráfico. Ofrece una descarga eficiente de 3 litros por uso (eco), incluye palanca con recubrimiento antibacterial, entrada superior para spud de 19 mm y requiere una presión mínima de 1.0 kg/cm2.
TAZA NAO P/FLUXOM. BLANCO HELVEX | HELVEX-TZF1 | https://drive.google.com/file/d/1RzgL_2MIzF6xdk_rJW6vCHqKB3JvtRVz/view?usp=sharing | Inodoro elongado de alta eficiencia, fabricado en cerámica blanca porcelanizada de alto brillo. Diseñada para uso comercial o residencial, se instala a muro, cuenta con trampa expuesta esmaltada, descarga tipo vórtice/sifón jet y es compatible con fluxómetros de 3.5, 4.8 o 6 LPD.
ACCESORIOS P/BAÑO CERAMICA PROCEMOSA AZUL CIELO | 07065 | https://drive.google.com/file/d/17TxNfNR7boib0wwUMQGD7qMsq5SNsz1y/view?usp=sharing | Diseñados para complementar sanitarios y lavabos de la misma línea, ofreciendo un estilo clásico y funcional. Estos juegos de accesorios suelen ser de cerámica de alta calidad, a menudo parte de paquetes que incluyen el inodoro y el lavabo, aportando un toque de color y elegancia al baño.
ACCESORIOS P/BAÑO CERAMICA PROCEMOSA VERDE MAR | 01-07-007 | https://drive.google.com/file/d/1Fe5y7-SIDVVWRdGxMXlRKTvgJQf6SElu/view?usp=sharing | Elementos clásicos diseñados para complementar sanitarios y lavabos del mismo tono, ofreciendo una estética cohesiva y un toque de elegancia retro o sofisticada al baño.
JABONERA CROMADA FOSET | 49611 | https://drive.google.com/file/d/1BMfKm4aoEVTIfAdi3urEpDFEzsMz2L-q/view?usp=sharing | Accesorio para baño de montaje a pared, fabricado en latón, zamac o acero inoxidable con acabado cromo brillante. Diseñada para jabón de barra, ofrece alta resistencia a la corrosión, incluye herrajes para instalación (tornillos/llave allen) y aporta un estilo clásico.
ASIENTO HELVEX C/TAPA BLANCO REDONDO ATR-1 | 01422 | https://drive.google.com/file/d/1bYATWCZhqT-tCwQAPWHxb6tvDebYE4T9/view?usp=sharing | Modelo redondo con tapa y frente abierto, diseñado en polipropileno color blanco de alta resistencia con acabado brillante. Cuenta con protección antibacterial y cierre estándar, ideal para sanitarios de uso continuo.
ACCESORIOS P/BAÑO CERAMICA ANFORA BLANCO | 04055 | https://drive.google.com/file/d/1-UU3n9CWVRBHZv-s1K7rppbH1JkGJLEJ/view?usp=sharing | Destacan por su elegancia, funcionalidad y calidad de porcelana, ideales para renovar o complementar el diseño de baños modernos o clásicos. Se trata de piezas resistentes, de alto brillo y fácil limpieza.
MINGITORIO HELVEX NEGEV SECO BLANCO | HVEX-MGO-E | https://drive.google.com/file/d/1lpEZ04AcrrDDkkQGTKN7KQW8zNrsViYx/view?usp=sharing | Solución ecológica y eficiente, fabricada en cerámica blanca de alta calidad (grado "A") con acabado porcelanizado de alto brillo. Utiliza tecnología TDS2 (Drena y Sella con doble esfera) que elimina el uso de agua y gel, evitando malos olores y facilitando el mantenimiento.
ACCESORIOS P/BAÑO CERAMICA ANFORA CHAMPAGNE | 01-07-001 | https://drive.google.com/file/d/1g23deR1AYf4Vtw8KHsvq_EqfwVg_Utsh/view?usp=sharing | Accesorio para baño de cerámica color champagne, ofrecen una estética elegante y moderna, ideal para actualizar la decoración del hogar. Se caracterizan por su durabilidad y un acabado brillante o mate que aporta un toque de lujo.
DOSIFICADOR DE JABON HELVEX MB-1100 | H-MB1100 | https://drive.google.com/file/d/1mhFRqOuxnCIPse-YItRbEVO8DtG38lHq/view?usp=sharing | Accesorio electrónico de montaje en pared, diseñado para uso institucional o residencial. Opera sin contacto mediante sensor infrarrojo, cuenta con una capacidad de 800 ml, fabricado en aluminio con acabado anodizado, y funciona con 4 baterías AA.
JUEGO DE ACCESORIOS TRUPER P/WC SISTEMA DUO | 49605 | https://drive.google.com/file/d/14ZPI_F0iGZ447Nk6m9VDC0fVU--tV4BA/view?usp=sharing | Convierte sanitarios de 2 piezas en sistema de doble descarga (dual), permitiendo ahorrar hasta un 30% de agua (6L sólidos / 3L líquidos). Fabricado en ABS y POM resistente al cloro, incluye válvula de admisión ajustable, descarga de 2", botón cromo y tornillería.
JUEGO DEACCESORIOS P/BAÑO 5PZAS. FOSET BASIC | 49607 | https://drive.google.com/file/d/1B0UDMWm3xEFmkUn6SnoYF7yW5c2HJo49/view?usp=sharing | Ofrece una solución económica y funcional con acabado cromado. Fabricados en acero inoxidable y aluminio, incluyen toallero de barra de 60 cm, porta vaso, jabonera, portarrollos y gancho doble, ideales para organización con estilo moderno.
ASIENTO P/WC 45cm BLANCO FOSET | 49905 | https://drive.google.com/file/d/1RSyOrihB4j4lBBOyXNH7Q3-qISHUQr7q/view?usp=sharing | Modelo alargado de 45 cm, color blanco y frente abierto, fabricado en polipropileno resistente al astillamiento y desgaste. Diseñado para fácil instalación con bisagras fijas y tornillos de ajuste rápido anticorrosión, es ideal para inodoros ovalados, ofreciendo comodidad y durabilidad.
CANASTILLA P/REGADERA DOBLE FOSET | 49975 | https://drive.google.com/file/d/1xMP20_RFcXgf0SyxKkk2BBlKTgTpCNTT/view?usp=sharing | Organizador colgante de acero con cubierta de polietileno, diseñado para alta resistencia a la oxidación. Mide 50 cm de alto por 25 cm de ancho, ideal para jabones y champús con acabado cromo brillante.
ASIENTO P/WC 40cm BLANCO FOSET | 49903 | https://drive.google.com/file/d/1at6DDbZP6o0uEZ-Djczg8fCrPTgdHlq6/view?usp=sharing | Opción económica y resistente de 40 cm en color blanco, ideal para tazas redondas. Fabricado en polipropileno, cuenta con frente abierto, bisagras fijas y tornillos de ajuste rápido resistentes a la corrosión, facilitando su instalación y limpieza.
TANQUE ANFORA ESMERALDA | 04045 | https://drive.google.com/file/d/1J6tDdJZBEYbRnL91NvR5opzplY-B8dsZ/view?usp=sharing | Diseñado con tecnología anticorrosión, lo que lo hace una opción segura y duradera para el hogar o negocios.
PERA PARA TANQUE W.C | 49339 | https://drive.google.com/file/d/1v8GCMKek4vixvPuOtg257BWX6TiDtq0P/view?usp=sharing | Obturador que sella la válvula de descarga, evitando fugas y permitiendo el vaciado del tanque. Incluye cadena para la palanca y diseño flexible para un cierre hermético, resistente a la corrosión y agua con cloro.
SAPO P/WC REFORZADO HULE 2" | 00956 | https://drive.google.com/file/d/1s_u1hbu8_U05dUytofyX3-geD-delgyK/view?usp=sharing | Diseñado para sellar la válvula de descarga del inodoro, evitando fugas de agua y garantizando una descarga eficiente. Al ser "reforzado", este producto está fabricado para resistir la deformación y la corrosión causada por químicos de limpieza y el paso del tiempo.
TAZA DE CEMENTO RECTA | 00244 | https://drive.google.com/file/d/1Kiw6um4Qk6ZOR_xtV92amohG9hV1nUN1/view?usp=sharing | Diseño minimalista, funcional y robusto, frecuentemente utilizado en estilos industriales, rústicos o brutalistas. A diferencia de las tazas de cerámica convencionales, estas ofrecen una estética cruda y sólida, con líneas rectas y limpias que facilitan su integración en espacios modernos y funcionales.
ASIENTO HELVEX C/TAPA BLANCO CIERRE STANDAR ALARGADO AT-2 | 01420 | https://drive.google.com/file/d/1-l_1nCJWsCEdQPXLZ-tZ8K39juZvDs-9/view?usp=sharing | Accesorio elongado de frente abierto con tapa, diseñado en polipropileno blanco de alta resistencia con acabado brillante. Cuenta con protección antibacterial, cierre estándar y bisagras ajustables, ideal para sanitarios elongados, ofreciendo durabilidad y fácil instalación con su paquete de sujeción incluido.
HERRAJE P/WC COFLEX 2" PS-A005 | 04598 | https://drive.google.com/file/d/19Tum7k2YF9xZ1J1zhXl3UaujX2vkZVgD/view?usp=sharing | Kit de reparación completo y clásico para tanques de WC de dos piezas. Incluye válvula de admisión ajustable, válvula de descarga con pera flexible, manivela cromada, empaque unión tanque-taza y tornillos, fabricado con materiales anticorrosivos.
HERRAJE P/WC FOSET | 49342 | https://drive.google.com/file/d/1S19tVFKmacFzTHtSqe1eQ3BFuwj3YvaG/view?usp=sharing | Kit de reparación completo para tanques de inodoro de 2 piezas, fabricado en plástico ABS y POM de alta resistencia, que incluye válvula de llenado, descarga (sapo/botón), tornillos y empaques. Ofrece opciones de descarga simple o sistema dual (ahorro de agua), siendo fácil de instalar y resistente al cloro.
PORTA ROLLO ECONOMICO | 04952 | https://drive.google.com/file/d/1HYWXrpjpbpz0uTrbtr4SFQxGZ3m18dVj/view?usp=sharing | Accesorio funcional y básico para baño o cocina, diseñado para sostener rollos de papel higiénico o de cocina de manera sencilla. Ofrece una instalación fácil de sobreponer o empotrar, optimizando espacio a bajo costo.
JUEGO DE BAÑO INFANTIL BLANCO (TAZA Y TANQUE) | JGOBINF | https://drive.google.com/file/d/1xX7DHj-HnEr8RMAgfA0W4rSXj5BXuVPB/view?usp=sharing | Inodoro compacto de dos piezas, diseñado con una altura reducida para facilitar el uso autónomo y seguro por niños en guarderías, escuelas o el hogar. Fabricado en cerámica de alta resistencia, cuenta con sistemas de descarga ecológica y un diseño ergonómico y funcional.
REPUESTO PVC PORTA PAPEL P/WC | 01899 | https://drive.google.com/file/d/1RR6WyskGOlhNJZwcRDo0JxfhMzCGLNa1/view?usp=sharing | Accesorio diseñado para sostener el rollo de papel higiénico en los soportes de pared, permitiendo que gire suavemente.
FLUXOMETRO DE PEDAL PARA TAZA HELVEX MOD. 310-38 6LTS | H-310.38 | https://drive.google.com/file/d/1-Xx4sH-pDUA87Chz77yj6VuHiJ5sfNev/view?usp=sharing | Sistema de descarga de alta eficiencia diseñado para sanitarios con entrada superior (spud de 38 mm), que libera 6 litros de agua por accionamiento mediante un pedal expuesto.
MINGITORIO BLANCO DE LINEA | 04480 | https://drive.google.com/file/d/1-xCDMVK9vKgsprKOldElm7xCUKYLHfRi/view?usp=sharing | Mueble sanitario de uso común en baños públicos, comerciales o institucionales, caracterizado por su diseño clásico, color blanco estándar y fabricación en cerámica de alta durabilidad. Estos mingitorios están diseñados para ser funcionales, higiénicos y, en muchos casos, ecológicos.
MINGITORIO FERRY TIPO CASCADA HELVEX MGFERRY | 04481 | https://drive.google.com/file/d/1J1mSmnkICffOZJxIqfDTAEtXYUap1ZPj/view?usp=sharing | Modelo de alto desempeño tipo cascada, fabricado en cerámica de alto brillo, grado "A", con diseño alargado para mayor higiene y privacidad. Ideal para baños comerciales, optimiza el agua con fluxómetros de 0.5 o 1 LPD, incluye sistema de sujeción reforzado, spud y anclas de acero inoxidable.
FLUXOMETRO P/WC PEDAL | 00138 | https://drive.google.com/file/d/1-ZEGi9l43pzDe_pSkKxe_jNbu-c8bgmR/view?usp=sharing | Sistema de descarga directa diseñado para alta higiene y ahorro de agua, ideal para baños públicos. Accionado por el pie, evita el contacto manual, consumiendo 4.8 litros por descarga. Fabricado en latón con acabado cromo, cuenta con entrada superior de 32 mm o 38 mm.
ACCESORIOS P/BAÑO CERAMICA PROCEMOSA BLANCO | 01360 | https://drive.google.com/file/d/1GYBOdl0PqalP-Tcdnsbj3bRntHpYUMGB/view?usp=sharing | Diseñados para brindar funcionalidad y un estilo clásico/contemporáneo al cuarto de baño. Se caracterizan por su alta resistencia, brillo y facilidad de limpieza, siendo una opción común en conjuntos de baño.
SAPO P/WC TRUPER SA-006 | 49346 | https://drive.google.com/file/d/1iwajx2kSTrj8uCVmFtCJ4BjDdKGUoMWf/view?usp=sharing | Obturador de PVC azul de 2 pulgadas, ideal para sellado hermético antifugas en inodoros. Cuenta con una cadena plástica y gancho de acero inoxidable, diseñado para una instalación rápida y resistente. Incluye protector para evitar deformaciones, fabricado bajo especificaciones de Foset.
ACCESORIOS P/BAÑO CERAMICA PROCEMOSA ROSA | 01372 | https://drive.google.com/file/d/1aGHmN5xlfO1Ifc2J6B8_etms_g7rQs6-/view?usp=sharing | Elementos diseñados para la renovación y decoración de baños con un estilo clásico o vintage.
LAVABO PROCEMOSA JADE | 01381 | https://drive.google.com/file/d/1pfDtj0q6ZbDWFEQ1pcmUSkRde3TAYpWH/view?usp=sharing | Mueble de cerámica diseñado para ofrecer durabilidad y un toque clásico o de color al cuarto de baño.
TANQUE P/WC ANFORA GRIS | TUNICA | https://drive.google.com/file/d/1PNtFX1BwK8z-cXjE7mmbmFlYWog5o6We/view?usp=sharing | Componente sanitario diseñado para inodoros convencionales de dos piezas, reconocido por su durabilidad y diseño funcional.
HERRAJE P/WC FAMA ECONOMAX | 04684 | https://drive.google.com/file/d/1t9gzR6GI27BwWK5Qvo8BDClucjGJwGcB/view?usp=sharing | Kit de refacción completo y económico diseñado para inodoros estándar, fabricado con ABS negro resistente y tecnología anti-siphon. Incluye válvula de llenado (generalmente 10"), sapo, palanca (blanca o cromada) y varilla, ideal para reparaciones caseras de fácil instalación.
ACCESORIOS P/BAÑO CERAMICA ANFORA FLAMINGO | 04057 | https://drive.google.com/file/d/1nslZfLPNUMRpcBplOTPu2Vf_LK67wkqX/view?usp=drive_link | Piezas de alta calidad diseñadas para la organización y decoración del cuarto de baño, destacando por su resistencia y acabado estético.
ACCESORIOS P/BAÑO CERAMICA ANFORA ESMERALDA | 04056 | https://drive.google.com/file/d/1LbI-wxsEMDZQUlknqFr0kNbqk5WxgcA7/view?usp=sharing | Se distinguen por su durabilidad y diseño vitrificado de alta calidad, ideal para ambientes húmedos.
ACCESORIOS P/BAÑO CERAMICA ANFORA AZUL CIELO | 04051 | https://drive.google.com/file/d/1Ud_TYbTMHaUMn8McmqdWHxWpz17WdYae/view?usp=sharing | Se caracterizan por su acabado vitrificado de alta resistencia y una estética tradicional o minimalista. Estos productos suelen estar fabricados con porcelana o cerámica sanitaria que ofrece durabilidad y facilidad de limpieza.
MANIJA P/WC | 49348 | https://drive.google.com/file/d/19dLqCQ6wb0UukWML72a9-Vu7PtctKf_E/view?usp=sharing | Dispositivo mecánico, diseñado para accionar la descarga del tanque del inodoro. Suelen tener acabado cromo o blanco, incluyen una varilla metálica ajustable y tuercas con rosca inversa para una instalación sencilla y resistente a la corrosión.
LLAVE INDIVIDUAL P/LAVABO DICA 4242 | 02029 | https://drive.google.com/file/d/1jF2tygpg0Li414Sa8RX02lfXAbfbzBGC/view?usp=sharing | Componente de grifería diseñado para uso doméstico, fabricado en latón con un acabado en cromo brillante. Se distingue por su sistema de cartucho cerámico de 1/4 de vuelta, lo que facilita una apertura rápida y reduce el desgaste mecánico.
TAZA DE CEMENTO | 00242 | https://drive.google.com/file/d/1TXCm3Et_hYSWLCg2kdhviLSdAfj48BfT/view?usp=sharing | Taza de estilo industrial, moderno y minimalista, elaborado con hormigón o cemento moldeado. Suele presentar una textura porosa, color gris natural y una gran resistencia, siendo utilizada como pieza de decoración, portavelas o, a veces, tratada para uso alimentario.
SOPORTE P/LAVABO LAMINA (PIEZA) | 00969 | https://drive.google.com/file/d/12i0BKd2FUg1OS7ySmK0KqY3NPMJwqlif/view?usp=sharing | Herraje metálico diseñado para fijar lavabos a la pared de manera segura y estable. Fabricado generalmente en acero galvanizado para mayor resistencia a la corrosión, ofrece un diseño ergonómico y discreto, ideal para baños, siendo fácil de instalar y garantizando firmeza.
SOPORTE P/LAVABO REFORZADO (PIEZA) | 00970 | https://drive.google.com/file/d/18h9htItLpUA8GMMLFXgef-fOrQ_2puhN/view?usp=sharing | Pieza metálica de alta resistencia fabricada en acero galvanizado, diseñada para asegurar lavabos de pared con firmeza y estabilidad. Incluye taquetes y tornillos para facilitar su instalación, ofreciendo una solución duradera contra el peso.
SOPORTE P/LAVABO UNIVERSAL | 00971 | https://drive.google.com/file/d/1kN2Nlv85rNgVIo0768QYrQX6ynJvLcha/view?usp=sharing | Estructura de montaje, usualmente de aluminio o acero, diseñada para fijar de manera segura y estable lavabos de diversos modelos y tamaños a la pared. Suelen ser reforzados, resistentes a la corrosión y de fácil instalación
TORNILLO P/CAJA WC | 49331 | https://drive.google.com/file/d/1nGthmEfLTOdAtVAV6jj9wdxItPt6oBYD/view?usp=sharing | Pijas de fijación de 3 pulgadas, diseñados para unir el tanque a la taza de forma segura y hermética. Incluyen empaques cónicos/planos y tuercas (tipo mariposa) para sellar y evitar fugas.
HERRAJE P/WC BAYUSA | 00414 | https://drive.google.com/file/d/1OwXk86VxLUX4aTgKaj_WKciX3Y8Mtt5p/view?usp=sharing | Kit de mecanismo sanitario (admisión y descarga) de 2 pulgadas, fabricado en plástico de alta resistencia, diseñado para una instalación sencilla y universal en inodoros de tanque bajo. Incluye pera (sapito) y accesorios de fijación, garantizando durabilidad y funcionamiento eficiente en el hogar.
JUNTA PROEL S/B WC | 00541 | https://drive.google.com/file/d/1cJLUklBKUGx5zx_A9e5VDJG06WMVgoOD/view?usp=sharing | Cuello sellador diseñado específicamente para inodoros (WC), utilizado para garantizar una unión estanca entre la taza del inodoro y la tubería de desagüe en el piso. Su función principal es evitar fugas de agua, malos olores y el paso de gases de alcantarillado hacia el baño.
JUNTA PROEL C/B WC | 00540 | https://drive.google.com/file/d/173OqDfJgca8vng8t-yXPq-H6dCLFoaNN/view?usp=sharing | Producto de plomería esencial diseñado para crear un sello hermético entre la base del inodoro (taza) y la tubería de drenaje en el piso. Su función principal es evitar fugas de agua, filtraciones y la salida de malos olores.
ASIENTO P/WC EDOMEX LUJO AZUL | 00086 | https://drive.google.com/file/d/1mWgPJrJf_rXfUu4qz9EzXn7gRnt963Bs/view?usp=sharing | Opción funcional y estética diseñada para renovar baños con un toque de color, destacando por su resistencia y diseño ergonómico.
PEDESTAL NEGRO MOD. DINASTIA | 09051 | https://drive.google.com/file/d/18m0z4c41hDkxu2BpSOOb4k7Hg5aAuYVn/view?usp=sharing | Elemento de fontanería y baño diseñado para sostener lavabos de pedestal o sobreponer, caracterizado por su estilo contemporáneo y elegante.
INODORO HELVEX, 2 PZAS AUSTRAL, ELONG TREXP, 3.8 L | HEL-AUSTRAL | https://drive.google.com/file/d/1NxzukAPi2pka4_NenF_jCViPIs2adQzF/view?usp=sharing | Sanitario de grado ecológico diseñado para ofrecer un alto ahorro de agua con una descarga de 3.8 litros por descarga (LPD). Este modelo destaca por su tecnología de limpieza profunda y su diseño ergonómico de altura confortable.
INODORO HELVEX, 2 PZAS SUSTENTA, ELONG TREXP,2.5 L | HEL-SUSTENTA | https://drive.google.com/file/d/14dNNo4VuuTbRAnzgVU2FVBmSgbKksZ3m/view?usp=sharing | Sanitario ecológico de alta eficiencia que consume solo 2.5 litros por descarga, diseñado con trampa expuesta y taza elongada compacta (mismo espacio que uno redondo). Ideal para espacios reducidos, ofrece un desalojo de 350g, altura confortable de 16" y es de color blanco.
INODORO HELVEX, 2 PZAS DRAKAR 1, ELONG TREXP, 4.8 L | HEL-DRAKAR1 | https://drive.google.com/file/d/1VhQWgSL2M2SXxlpDDwJKKUGQxYTJgt9v/view?usp=sharing | Sanitario de dos piezas con taza elongada y trampa expuesta, diseñado para alta eficiencia con descarga de 4.8 litros (ecológico). Cuenta con sistema Turvex para limpieza total, altura confortable y construcción en cerámica blanca de alto brillo. Generalmente no incluye asiento.
REGADERA CUADRADA ABS 6" ACABADO NEGRO MATE CON BRAZO, Foset | 46746 | https://drive.google.com/file/d/1LGzaIRN1MTPbIXjt3FmlcSyq-Z8m8RBw/view?usp=sharing | Regadera en acabado negro mate incluye brazo y chapetón, ideal para un estilo moderno. Está fabricada con cabeza de ABS y brazo de acero inoxidable, funcionando con presiones bajas y altas. Ofrece un flujo eficiente, ajustable al retirar el reductor, ideal para una ducha contemporánea.
MUEBLE OVIEDO COLOR TABACO (SIN OVALIN) | 08216 | https://drive.google.com/file/d/1YIY9elBBhXmoUcT1PnQLTvxXlXqhH_n0/view?usp=sharing | Gabinete diseñado para baños pequeños o de dimensiones reducidas, ofreciendo una solución funcional y estética en tono café oscuro texturizado.
MUEBLE OVIEDO COLOR ROBLE ( SIN OVALIN) | 08217 | https://drive.google.com/file/d/1wnj8Wst231ZBBmfSJxsTUQnAnoucMqAk/view?usp=sharing | Vanitie de diseño compacto, ideal para baños pequeños o medios, enfocado en optimizar el espacio y ofrecer almacenamiento, destaca por su acabado texturizado tipo madera.
MUEBLE OVIEDO COLOR POLAR (SIN OVALIN) | 08218 | https://drive.google.com/file/d/12gzv78SeJPAqXCC_vTpvUfNNnrnT5B4X/view?usp=sharing | Gabinete de baño diseñado para instalación suspendida o de piso, caracterizado por su estilo moderno, funcional y compacto, ideal para optimizar espacios pequeños. Esta versión se comercializa sin ovalín (lavabo) y sin monomando, permitiendo personalizar la grifería y el lavabo de sobreponer según el gusto del usuario.
MUEBLE OVIEDO COLOR OLIVO ( SIN OVALIN ) | 08219 | https://drive.google.com/file/d/1hb3W_dksRo-NE_tMnP1brIcd9TkxBgY-/view?usp=sharing | Unidad de almacenamiento y soporte diseñada para optimizar espacios pequeños o medianos. Se caracteriza por un acabado texturizado tipo madera, diseñado para instalar lavabos de sobreponer o lavabos integrados.
LAVABO SLIM CERAMICO SOBREPONER | 08220 | https://drive.google.com/file/d/1oy8g3Uhdz8-0wOTUU7vZ3mgi9QukWf3p/view?usp=sharing | Pieza de vanguardia para baños, caracterizado por tener bordes muy finos o delgados, lo que le confiere un aspecto ligero, minimalista y elegante. Se instala apoyado sobre una encimera o mueble, dejando todo el cuerpo del lavabo a la vista.
ASIENTO ALARGADO MARFIL CIERRE LENTO | 09957 | https://drive.google.com/file/d/1OblL_purLN-YqZCaYDtMSzTrnwASG8uD/view?usp=sharing | Solución ergonómica y duradera, fabricada en polipropileno de alta resistencia. Cuenta con sistema de cierre suave para evitar golpes, protección antibacterial, diseño de frente abierto y acabado brillante, ideal para baños modernos que buscan elegancia.
REGADERA 3" CON EXTENSION TIPO TELEFONO 5 FUNCIONES, AQUA | 49433 | https://drive.google.com/file/d/1GDt7ihbOotA2XI0iEPtjqYcUGcZWlWH-/view?usp=sharing | Sistema de ducha versátil que incluye una regadera fija y una extensión manual.
JUEGO DE BAÑO BLANCO MOD. DINASTIA (TAZA, TANQUE, LAVABO Y ACCESORIOS) * | 08205 | https://drive.google.com/file/d/17V8G9vMMWXvDD8ay2du3-uSadMvU0zZ3/view?usp=sharing | Kit sanitario diseñado para ofrecer funcionalidad, economía y un estilo clásico/moderno. Este juego incluye los elementos esenciales para el baño.
TAPA P/TANQUE DINASTIA BLANCO | 08243 | https://drive.google.com/file/d/1TTBLMqNLZuNKWZEgiv_rzO4xrk4DPUmV/view?usp=sharing | Repuesto fabricado en cerámica de alto brillo, diseñado específicamente para complementar el sanitario de la línea Dinastía
ONE PIECE VIESCA BLANCO URREA | 08301 | https://drive.google.com/file/d/1oQJNkgF-0bzIr029DNFhw6dBNUpi5hBS/view?usp=sharing | Inodoro de una sola pieza con diseño moderno y ergonómico, destacado por su taza alargada, trampa oculta y cerámica de alto brillo. Cuenta con sistema de descarga dual ecológica (3.5 / 4.8 litros), asiento de cierre lento "super slim" y tecnología de 360° en el borde para facilitar la limpieza.
ASIENTO REDONDO COFLEX FRENTE ABIERTO CLASSIC | 08316 | https://drive.google.com/file/d/1tSoenpwQpDxnkWzux0EcT-5g3RMwP9Jt/view?usp=sharing | Opción clásica, funcional y duradera, fabricada en plástico de alta resistencia con acabado de alto brillo. Diseñado para inodoros redondos, cuenta con tapa, bisagras ajustables de 5 posiciones y tornillos de fácil instalación, ideal para una higiene y ajuste superior.
REGADERA CONICA 2-1/2" CROMO-ORO BRAZO Y CHAPETON ACERO | 49147 | https://drive.google.com/file/d/10gaKxkyys2Ymiow5vonemSronTePE1iD/view?usp=sharing | Equipo metálico de 2-1/2" con acabado cromo-oro, diseñado para instalación fija a la pared. Incluye brazo de acero cromado, chapetón de acero inoxidable y articulación. Es ahorradora, ideal para baja presión, y permite aumentar el flujo retirando el reductor.
MUEBLE TENERIFE COLOR POLAR C/OVALIN SLIM CERAMICO | JGO08220 | https://drive.google.com/file/d/1yARML4kNtHyf2RM8RerHBq93VppCPAM9/view?usp=sharing | Conjunto de baño diseñado para ofrecer un estilo moderno, minimalista y funcional. El acabado en color "Polar" y la incorporación de un lavabo tipo "slim" de bordes finos buscan maximizar la elegancia y optimizar el espacio.
MUEBLE CADIZ-P COLOR POLAR C/OVALIN SLIM CERAMICO | JGO08221 | https://drive.google.com/file/d/176TmcQc-Nyhu43m_HICGQZ9hiVIo_Xmj/view?usp=sharing | Conjunto funcional y moderno diseñado para optimizar espacios, caracterizado por su acabado en color "Polar" (blanco/claro) y la inclusión de un lavabo tipo ovalín cerámico de estilo slim (delgado/minimalista).
MUEBLE PALMAS-O COLOR OLIVO C/OVALIN SLIM CERAMICO | JGO08222 | https://drive.google.com/file/d/11xF4J0nA5EQk9jYSTkSc1n8SDXp2_0B0/view?usp=sharing | Unidad de almacenamiento moderna diseñada para espacios residenciales, caracterizada por su acabado texturizado y su diseño funcional para montaje sobre el piso o suspendido. Incluye un lavabo tipo ovalín cerámico estilo "slim" (delgado/minimalista).
MUEBLE DE BAÑO CON OVALIN VISCAYA | 08385 | https://drive.google.com/file/d/1eon2_HAHwaUjQsEtcv8idRu5tz4Btw6X/view?usp=sharing | Destaca por un diseño funcional, vanguardista y elegante, ideal para actualizar baños con estilo contemporáneo.
MUEBLE DE BAÑO CON OVALIN MARMARA | 08386 | https://drive.google.com/file/d/1WLPBB2eHN9KOxOS63ppCHX66f16YJlbY/view?usp=sharing | Gabinete de diseño moderno y funcional, caracterizado por su estructura optimizada para el almacenamiento y su acabado en melamina texturizada. Ofrece una estética minimalista ideal para diversos estilos de decoración.
MUEBLE TENERIFE COLOR OLIVO C/OVALIN SLIM CERAMICO | JGO08223 | https://drive.google.com/file/d/12gzv78SeJPAqXCC_vTpvUfNNnrnT5B4X/view?usp=sharing | Opción de mobiliario para baño diseñada con un estilo moderno y elegante, ideal para espacios contemporáneos gracias a su acabado en tono olivo que aporta un aspecto natural.
ONE PIECE ELEMENT NEGRO ROYALTY | 08231 | https://drive.google.com/file/d/15nUBVAHHTiSHyoMmSS8Pxe0Msgcu9ks2/view?usp=sharing | Inodoro de una sola pieza en cerámica vitrificada negro mate, diseñado para alta eficiencia y estilo moderno.
REGADERA CUADRADA ABS 8" ACABADO SATIN C/BRAZO, Foset | 46742 | https://drive.google.com/file/d/1V_tCtzzT-FBEaQ3gcEpfveUzV8ulrnXJ/view?usp=sharing | Modelo tipo plato ancho con acabado satín, diseñado en material ABS resistente con brazo y chapetón de acero inoxidable incluidos. Ofrece una experiencia tipo lluvia, ideal para presiones de trabajo bajas a altas, cuenta con boquillas fáciles de limpiar y cumple con la norma NOM-008-CONAGUA.
REGADERA CUADRADA ABS 8" ACABADO NEGRO MATE C/BRAZO, Foset | 46748 | https://drive.google.com/file/d/1bzJLwFRuV3QUXi8gen2eUfDhy3er5khc/view?usp=sharing | Ofrece un diseño contemporáneo, fabricada en ABS de alta resistencia con boquillas fáciles de limpiar. Incluye brazo y chapetón de acero inoxidable, es articulada y funciona con presión mínima de 0.25 kgf/cm2, ideal para un flujo cómodo y estético en el baño.
ASIENTO ALARGADO MARFIL MOD. DINASTIA | 09956 | https://drive.google.com/file/d/14uYIGhTqWCzoen8UQBpB_riZAszeh_nX/view?usp=sharing | Accesorio para baño diseñado específicamente para sanitarios de taza alargada (elongada), caracterizado por su color marfil (hueso) y su compatibilidad con el modelo de inodoro Dinastía
CONTRACANASTA BASICA P/FREGADERO C/TUBO PVC PH-050 | 08304 | https://drive.google.com/file/d/11V1uXjBreDPrrAUOJZVuG29QTCCF7mnr/view?usp=sharing | Accesorio funcional con cuerpo de polipropileno negro y rejilla de acero inoxidable 430, ideal para detener residuos. Incluye tubo ceja de plástico de 10 cm, contratuerca de 3 3/8” y empaques para un sello hermético en contracanastas de 1 1/2”, con 5 años de garantía.
ASIENTO ALARGADO MARMOLEADO | 08232 | https://drive.google.com/file/d/1W02qwMD0vxlSGaM79eByQcgMve5lD5yy/view?usp=sharing | Accesorio sanitario de diseño ergonómico, fabricado en plástico de primera resistencia, diseñado con un acabado estético que imita el mármol. Ofrece un look elegante y clásico para baños, es fácil de instalar y limpiar, y presenta un diseño de frente cerrado o abierto para mayor comodidad.
TAZA PARTENON MARMOLEADO ROYALTY | 09056 | https://drive.google.com/file/d/1fw1V78GV3VAMIrZq8K0S0d748CBd8mzw/view?usp=sharing | Inodoro de alto rendimiento, diseñado con una estética elegante que imita el mármol, ideal para quienes buscan durabilidad y un toque sofisticado en el baño. Caracterizándose por ser ecológico y de alta calidad.
TANQUE PARTENON MARMOLEADO ROYALTY | 09053 | https://drive.google.com/file/d/1CeIpGXKZU7XsrwlTBswpEhmlfqDsIqU1/view?usp=sharing | Pieza de cerámica de alta calidad diseñada para sanitarios de dos piezas, ofreciendo elegancia y durabilidad. Este tanque, parte de la línea Royalty Ceramic, se caracteriza por su diseño funcional y, a menudo, se asocia con sistemas de ahorro de agua.
LAVABO PARTENON MARMOLEADO ROYALTY | 09054 | https://drive.google.com/file/d/1gtJzrSxYe_aHRNcLpFGjtGvRldfstybx/view?usp=sharing | Modelo clásico de cerámica de alta calidad, diseñado con pedestal al piso para ocultar tuberías. Cuenta con perforaciones para grifería (4" o 8"), rebosadero, y ofrece un estilo elegante y funcional ideal para baños residenciales.
PEDESTAL PARTENON MARMOLEADO ROYALTY | 09052 | https://drive.google.com/file/d/15lLnqvprRz3b-aq0BbFTCPfYU4N-D0D0/view?usp=sharing | Accesorio de baño diseñado para ofrecer un aspecto de lujo, elegancia y durabilidad, ideal para complementar lavabos de la misma colección. Se caracteriza por su diseño funcional y acabado tipo mármol.
MUEBLE OVIEDO COLOR TABACO C/OVALIN SLIM CERAMICO | JGO08216 | https://drive.google.com/file/d/1ng5J5_MnF1fzdZWKsD4BE5Ac3yMUzxfs/view?usp=sharing | Unidad de tocador compacta y moderna, diseñada para optimizar espacios pequeños sin sacrificar estilo.Incluye un lavabo tipo ovalín slim de cerámica blanca que aporta un toque contemporáneo.
MUEBLE OVIEDO COLOR ROBLE C/OVALIN SLIM CERAMICO | JGO08217 | https://drive.google.com/file/d/1HYpqBC9qZTpL2YAwzvmilks1xQyMdeY9/view?usp=sharing | Tocador de baño moderno y funcional, compacto y diseñado para optimizar espacios.
MUEBLE OVIEDO COLOR POLAR C/OVALIN SLIM CERAMICO | JGO08218 | https://drive.google.com/file/d/1KCF54YmnejGrgYRcfBWiq9eG4Pm9wkUV/view?usp=sharing | Gabinete diseñado con un estilo moderno y compacto, ideal para optimizar espacios, que se caracteriza por su acabado texturizado y la inclusión de un lavabo ovalín slim de cerámica blanca.
MUEBLE OVIEDO COLOR OLIVO C/OVALIN SLIM CERAMICO | JGO08219 | https://drive.google.com/file/d/1XIi_G-I_2aJ7_3MXBBhO_8ax_JoLokEa/view?usp=sharing | Solución de almacenamiento compacta y moderna diseñada para baños pequeños o de visitas. Está fabricado para resistir las condiciones húmedas del baño.
JUEGO DE BAÑO PARTENON MARMOEADOL ( TAZA, TANQUE, LAVABO, PEDESTAL ) | JGO0026 | https://drive.google.com/file/d/1GviFer9eQlWreq6noPyJgellPIk6hEHz/view?usp=sharing | Kit completo de sanitarios diseñado para remodelaciones que buscan elegancia clásica y un aspecto de piedra natural, disponible en acabados marmoleados. Este paquete incluye comúnmente cuatro piezas fundamentales en cerámica, a menudo con un acabado tipo concha o diseño tradicional.
FLUXOMETRO DE PALANCA PARA WC HELVEX MOD. 110-38 4.8LTS | H-110WC4.8 | https://drive.google.com/file/d/11kOPm0AJpbRJAhB75QTykou66daXYE_I/view?usp=sharing | Dispositivo institucional para inodoro de alta eficiencia, diseñado para descarga de 4.8 litros por accionamiento, con palanca manual y acabado cromo. Fabricado en latón, cuenta con recubrimiento antibacterial, entrada superior para spud de 38 mm (1 ½") y camisa recortable, ideal para alta presión y uso intenso.
TANQUE PARTENON HUESO ROYALTY | 09058 | https://drive.google.com/file/d/1CC-fhFWV4U3W6RIRa0DknlhKhHr3YfFF/view?usp=sharing | Componente de inodoro de alta calidad diseñado para ofrecer funcionalidad, ahorro de agua y un diseño elegante en color hueso. Forma parte de la línea residencial de Royalty y se caracteriza por ser parte de un sanitario de dos piezas.
TAZA PARTENON MARFIL ROYALTY | 09100 | https://drive.google.com/file/d/1c_0HIovlj82xtq7KrzoxM5bxwoJlFmVb/view?usp=sharing | Inodoro alargado de alta calidad, ideal para baños residenciales o públicos, que ofrece un diseño elegante con acabado en color marfil. Destaca por su funcionalidad ecológica, ahorrando agua (menos de 5 litros por descarga), alta durabilidad y eficiencia en la limpieza (sistema cascada).
TANQUE PARTENON MARFIL ROYALTY | 09105 | https://drive.google.com/file/d/12EPh0CYRjTTnpzYUPBD48rjeC5FbZmSc/view?usp=sharing | Componente de sanitario de alta calidad, diseñado con una estética elegante en color marfil y fabricado para ofrecer durabilidad. Combina funcionalidad con un diseño moderno, ideal para baños residenciales o comerciales que buscan sofisticación.
LAVABO PARTENON MARFIL ROYALTY | 09106 | https://drive.google.com/file/d/1HsjHetO5q0dVQHUsDtuA7FugRZvQeUZR/view?usp=sharing | Pieza de cerámica de alta calidad en color marfil que ofrece un diseño elegante, funcional y duradero. Ideal para diversos estilos de baño, este lavabo, comúnmente parte de un conjunto con pedestal, destaca por su acabado brillante y estructura resistente, aportando distinción y funcionalidad al hogar.
PEDESTAL PARTENON MARFIL ROYALTY | 09107 | https://drive.google.com/file/d/1_ehnxC1cSm4ihthsarOg-JqR4l4-k1dW/view?usp=sharing | Pieza de cerámica de alta calidad, diseñada para brindar lujo y durabilidad a los espacios de baño. Presenta un acabado brillante en color marfil (hueso) y generalmente se combina con lavabos de la misma línea, conformando conjuntos de pedestal de piso de aproximadamente 87 x 48.9 x 48.3cm, compatibles con mezcladoras de 4 pulgadas.
MUEBLE PVC COLOR BLANCO XALAPA C/OVALIN 31*60*46.5 | 08819 | https://drive.google.com/file/d/1o8ooKOdeKu0aESO7vBvxGLLmSZS1eHej/view?usp=sharing | Solución funcional y duradera, fabricada en PVC, ideal para ambientes húmedos al no hincharse ni enmohecerse. Diseñado con un acabado blanco, ofrece un diseño compacto y moderno con medidas aproximadas de 31 cm de profundidad, 60 cm de ancho y 46.5 cm de altura.
MUEBLE PVC COLOR CHOCOLATE XALAPA C/OVALIN 31*60*46.5 | 08820 | https://drive.google.com/file/d/1vVHJ60s-smcdFEWYj0BwTrfmDwmEhRRP/view?usp=sharing | Kit diseñado para baños. Se trata de un gabinete compacto y funcional diseñado para resistir la humedad.
MUEBLE TURQUIA COLOR BLANCO C/OVALIN | 08821 | https://drive.google.com/file/d/1SmWpybFRLVXl0BmZfAwUq0FPVm5rKlaB/view?usp=sharing | Opción popular de diseño moderno para baños contemporáneos. Generalmente, este conjunto se caracteriza por su diseño funcional, limpio y por integrar almacenamiento eficiente en un espacio compacto.
ESPEJO C/AUMENTO MOD. EM2020C | 08823 | https://drive.google.com/file/d/1PB6ycN9b2P4yXzTI4eh_b2GiZRCq9g5o/view?usp=sharing | Accesorio diseñado para baños o tocadores, caracterizado por su funcionalidad de doble cara y su diseño clásico con acabado cromado.
ESPEJOS CON LUZ LED TOUCH Y AUMENTO ALLAPSA EL8060P DE 80 X 60 CM | 08833 | https://drive.google.com/file/d/1fPFJXlzF-2yNOGxtYOag-_f4EFKT_V-k/view?usp=sharing | Accesorio de baño moderno, rectangular y funcional con tecnología LED touch. Cuenta con aumento para maquillaje, reloj digital, indicador de temperatura y sistema anti-empañante, ofreciendo una alta calidad con base de plata libre de cobre, ideal para entornos húmedos.
ESPEJO BISELADO REC LÍNEA PLUS ALLAPSA ES6006T (ES322) 60X45CM | 08834 | https://drive.google.com/file/d/11dt6XPsBkGbBGILPdR_5Cvb2XVqbqP1I/view?usp=sharing | Accesorio diseñado para baño o tocador, de 60x45 cm, que destaca por su acabado elegante y funcional.
TAZA FLUX ROYALTY, ALARGADA NEGRA | 08586 | https://drive.google.com/file/d/1dx9IW0E7hPnjmwHDBwZsvnJcjLhk04uK/view?usp=sharing | Sanitario de alto rendimiento diseñado principalmente para espacios institucionales o comerciales de alto tráfico, aunque adaptable a baños residenciales modernos, se destaca por su durabilidad, diseño ergonómico y bajo consumo de agua.
ASIENTO ALARGADO NEGRO MOD.FLUX | 08865 | https://drive.google.com/file/d/1wAQ3gaDIDkZmPV2Lgq2bnZPmGJFG7aO8/view?usp=sharing | Producto diseñado para entornos institucionales o residenciales de alto flujo, caracterizado por su durabilidad y diseño funcional.
MUEBLE SUIZA COLOR BLANCO C/OVALIN | 08822 | https://drive.google.com/file/d/1aubf8uEEC3d-s5Xicw1L_QnO_rZl6ami/view?usp=sharing | Opción popular para baños contemporáneos, caracterizado por su diseño funcional, limpio y generalmente compacto. Se destaca por integrar un lavabo de sobreponer (ovalín) sobre un gabinete funcional.
TANQUE PARTENON BLANCO ROYALTY | 09097 | https://drive.google.com/file/d/1tvU5Uql3hORSXSnHSt8Bi6bjnKdsiQyo/view?usp=sharing | Componente cerámico de alta calidad diseñado para sanitarios de dos piezas, ofreciendo una estética clásica y elegante en color blanco. Se caracteriza por ser un modelo ecológico, con una descarga eficiente.
LAVABO PARTENON BLANCO ROYALTY | 09098 | https://drive.google.com/file/d/1wMazg6L9XfereoQaHM_GML5zN4dwnIL4/view?usp=sharing | Pieza de cerámica blanca de alta calidad, caracterizada por su diseño funcional y elegante, ideal para complementar baños modernos con un toque clásico. Generalmente, este modelo se caracteriza por ser de pedestal o de colgar, ofreciendo una solución estética y práctica para el hogar.
PEDESTAL PARTENON BLANCO ROYALTY | 09099 | https://drive.google.com/file/d/1z4oqPFhYo3TyEbwcexMfg_vNv6NtKvEB/view?usp=sharing | Pieza de cerámica de alta calidad diseñada para soportar lavabos, ofreciendo un acabado brillante y elegante. Es ideal para complementar la decoración de baños, brindando durabilidad y un estilo clásico. Se integra generalmente en paquetes de baño que incluyen lavabo con perforaciones de 4 pulgadas.
ONE PIECE ELEMENT BLANCO ROYALTY | 08963 | https://drive.google.com/file/d/1XYTU4Pj1wkAPbuuLI0CLDtfXD8Pw8S6x/view?usp=sharing | Inodoro de una sola pieza de alta gama, fabricado en cerámica vitrificada, que combina un diseño moderno y minimalista con alta eficiencia ecológica. Consume 4.8 litros por descarga (tipo cascada), cuenta con asiento de cierre lento, y ofrece gran confort gracias a su diseño alargado y altura superior al estándar
TAZA FLUX ROYALTY, ALARGADA BLANCA | 08578 | https://drive.google.com/file/d/1eOtvJCTSZR0UG8EuyoBT_r8_chJHZ3CW/view?usp=sharing | Sanitario de alto rendimiento diseñado para uso institucional o residencial de alto tráfico, caracterizado por su funcionamiento mediante fluxómetro y su diseño alargado para mayor comodidad.
ASIENTO ALARGADO SIN TAPA BLANCO P/ TAZA FLUX, FOSET | 49368 | https://drive.google.com/file/d/1aoLwlDMZS9trEbJwMlHLz7fi3TaHnqo8/view?usp=sharing | Modelo alargado y abierto sin tapa, diseñado para tazas con fluxómetro, ideal para baños públicos o de alto tráfico. Fabricado en polipropileno blanco de alta resistencia, cuenta con bisagras ajustables y tornillos resistentes a la corrosión para una instalación rápida y duradera.
TAZA PARTENON BLANCO ROYALTY | 09096 | https://drive.google.com/file/d/1dO00nami1WpAU5e8qEUzidbjSBM-cQ69/view?usp=sharing | Pieza sanitaria alargada de alta calidad y diseño clásico, ideal para baños residenciales o públicos. Destaca por ser ecológica, con un sistema de descarga eficiente (generalmente menor a 5 litros) y trampa esmaltada de 2 pulgadas para mayor higiene y fuerza en el desalojo.
MINGITORIO ACERO INOX C/ LAMINA CAL.18 2MTS LARGO | 07413 | https://drive.google.com/file/d/1pBkTW_UyTmT1QIwM4sV7u8eGZAJ1lnkI/view?usp=sharing | Mueble sanitario diseñado para áreas de alto tráfico como estadios, escuelas, bares y centros comerciales, destacando por su alta durabilidad y fácil limpieza.
JUEGO DE BAÑO PARTENON BLANCO( TAZA, TANQUE, LAVABO, PEDESTAL ) | JGO0027 | https://drive.google.com/file/d/1A52xQuNKIn3fIiHHohbGw8dpdw_nm6fD/view?usp=sharing | Paquete completo de cerámica diseñado para baños residenciales que buscan un estilo clásico, elegante y funcional. Este conjunto destaca por su lavabo con pedestal y un sanitario de alta durabilidad.
JUEGO DE BAÑO PARTENON MARFIL ( TAZA, TANQUE, LAVABO, PEDESTAL ) | JGO0028 | https://drive.google.com/file/d/1UblHOZijywOO-TosYNlJ8sOWbJeeYZPB/view?usp=sharing | Conjunto sanitario de cuatro piezas (taza, tanque, lavabo y pedestal) reconocido por su diseño elegante, funcionalidad y capacidad de ahorro de agua, ideal para renovaciones o construcción nueva. Su color marfil aporta un toque clásico y sofisticado.